## Planilha Deson + M Cálculo
|  | Contratante: | CÂMARA MUNICIPAL DE CABO FRIO
|  |  | Diretoria Geral de Administração | BASES UTILIZDAS
|  | Local : | Avenida Henrique Terra Lote 09 Quadra 16 -Novo Portinho | EMOP | 2024-07-01
|  | Projeto : | CONSTRUÇÃO DA NOVA CÂMARA MUNICIPAL DE CABO FRIO | SINAPI | 2024-07-01 |  | BDI= | 28.64%
PLANILHA ORÇAMENTÁRIA DESONERADA
Item | FONTE | Código | Orçamento / Descrição do item | Unidade | Quant | $ Unit s/BDI | $ Unit c/BDI | $ Total | Memória de Cálculo | Incid(%)
001-ADMINISTRAÇÃO
0001 | EMOP | 05.105.0128-A | MAO-DE-OBRA DE MESTRE DE OBRA "A",INCLUSIVE ENCARGOS SOCIAIS | MES | 24 | 9732.8 | 12520.2739 | 300486.57 | 24 meses | 2.719%
0002 | EMOP | 05.105.0123-A | MAO-DE-OBRA DE AUXILIAR DE ALMOXARIFE,INCLUSIVE ENCARGOS SOCIAIS | MES | 24 | 3243.68 | 4172.67 | 100144.07 | 24 meses | 0.9061%
0003 | EMOP | 05.105.0100-A | MAO-DE-OBRA DE VIGIA,INCLUSIVE ENCARGOS SOCIAIS | MES | 24 | 3243.68 | 4172.67 | 100144.07 | 24 meses | 0.9061%
0004 | EMOP | 05.105.0139-A | MAO-DE-OBRA DE AUXILIAR DE ESCRITORIO,INCLUSIVE ENCARGOS SOCIAIS | MES | 24 | 3900.16 | 5017.1658 | 120411.97 | 24 meses | 1.09%
0005 | EMOP | 05.105.0169-A | MAO-DE-OBRA DE TECNICO DE SEGURANCA DO TRABALHO,INCLUSIVE ENCARGOS SOCIAIS | MES | 24 | 7087.52 | 9117.3857 | 218817.25 | 24 meses | 1.98%
0006 | EMOP | 05.105.0130-A | MAO-DE-OBRA DE ENGENHEIRO OU ARQUITETO JR.,INCLUSIVE ENCARGOS SOCIAIS | MES | 24 | 18379.68 | 23643.6204 | 567446.88 | 24 meses | 5.135%
0007 | EMOP | 05.100.0900-A | UNIDADE REF.P/COMPL.ADM LOCAL,CONSID:CONSUMO AGUA,TEL.ENERGIA ELETRICA,MAT.LIMPEZA E ESCRITORIO,COMPUTADORES, BEBEDOURO, ART, RRT, FOTOGRAFIAS | UR | 1500 | 34.2 | 43.9949 | 65992.32 | Unidade de Referência - Máx 5% da M.Obra | 0.5971%
Total do orçamento 001-ADMINISTRAÇÃO | [7 empty] | 1473443.13 |  |  | 13.33%
002-SERVIÇOS GERAIS
0008 | EMOP | 02.006.0015-A | ALUGUEL CONTAINER PARA ESCRITORIO C/WC,MEDINDO 2,20M LARGURA,6,20M COMPRIMENTO E 2,50M ALTURA,CHAPAS ACO C/NERVURAS TRAPEZOIDAIS,ISOLAMENTO TERMO-ACUSTICO FORRO,CHASSIS REFORCADO EPISO COMPENSADO NAVAL,INCL.INST.ELETRICA E HIDRO-SANITARIAS,ACESSORIOS,1 VASO SANITARIO E 1 LAVATORIO,EXCL.TRANSP.(VIDEITEM 04.005.0300),CARGA E DESCARGA(VIDE ITEM 04.013.0015) | UNXMES | 24 | 1190 | 1530.816 | 36739.58 | 01 Unid x 24 meses | 0.3324%
0009 | EMOP | 01.018.0001-A | MARCACAO DE OBRA SEM INSTRUMENTO TOPOGRAFICO,CONSIDERADA A PROJECAO HORIZONTAL DA AREA ENVOLVENTE | M2 | 3391.3 | 3.57 | 4.5924 | 15574.36 | Área do projeto - terreno | 0.1409%
0010 | EMOP | 02.020.0002-A | PLACA DE IDENTIFICACAO DE OBRA PUBLICA,TIPO BANNER/PLOTTER,CONSTITUIDA POR LONA E IMPRESSAO DIGITAL,INCLUSIVE SUPORTES DE MADEIRA.FORNECIMENTO E COLOCACAO | M2 | 12 | 268.17 | 344.9739 | 4139.68 | 02 Placas de 3,00m x 2,00m = 6,00 x 2 = 12,00 m² (frente e fundos) | 0.03746%
0011 | EMOP | 02.006.0030-A | ALUGUEL CONTAINER(MODULO METALICO ICAVEL),P/SANITARIO-VESTIARIO,MED.APROX.2,30M LARG.6,00M COMPR.2,50M ALT.CHAPAS ACO NERVURAS TRAPEZOIDAIS,ISOLAMENTO TERMO-ACUSTICO FORRO,CHASSISREFORCADO PISO COMPENSADO NAVAL,INCL.INST.ELETR.HIDROSSANITARIAS,SUPRIDO ACESS.7 VASOS SANITARIOS,2 LAVATORIOS E 2 MICTORIOS,EXCL.TRANSP.(04.005.0300),CARGA E DESCARGA(04.013.0015) | UNXMES | 24 | 1751 | 2252.4864 | 54059.67 | 01 unid x 24 meses | 0.4892%
0012 | EMOP | 02.006.0050-A | ALUGUEL DE BANHEIRO QUIMICO,PORTATIL,MEDINDO 2,31M ALTURA X1,56M LARGURA E 1,16M PROFUNDIDADE,INCLUSIVE INSTALACAO E RETIRADA DO EQUIPAMENTO,FORNECIMENTO DE QUIMICA DESODORIZANTE,BACTERICIDA E BACTERIOSTATICA,PAPEL HIGIENICO E VEICULO PROPRIO COM UNIDADE MOVEL DE SUCCAO PARA LIMPEZA | UNXMES | 48 | 1250 | 1608 | 77184 | 2,00 unid x 24 meses = 48 un x mês | 0.6984%
0013 | EMOP | 04.013.0015-A | CARGA E DESCARGA DE CONTAINER,SEGUNDO DESCRICAO DA FAMILIA 02.006 | UN | 2 | 92.47 | 118.9534 | 237.9 | 02 Container | 0.002153%
0014 | EMOP | 02.002.0005-A | TAPUME DE VEDACAO OU PROTECAO,EXECUTADO COM TELHAS TRAPEZOIDAIS DE ACO GALVANIZADO,ESPESSURA DE 0,5MM,ESTAS COM 4 VEZESDE UTILIZACAO,INCLUSIVE ENGRADAMENTO DE MADEIRA,UTILIZADO 2VEZES E PINTURA ESMALTE SINTETICO NA FACE EXTERNA | M2 | 216 | 36.99 | 47.5839 | 10278.13 | 45,00 x 2,00 (frente) + 63,00 x 2,00 (fundos) = 216,00 m² | 0.093%
0015 | EMOP | 04.005.0300-A | TRANSPORTE DE CONTAINER,SEGUNDO DESCRICAO DA FAMILIA 02.006,EXCLUSIVE CARGA E DESCARGA(VIDE ITEM 04.013.0015) | UNXKM | 4 | 35.93 | 46.2204 | 184.88 | 2,00 x 2,00 (ida e volta) = 4 unidades | 0.001673%
0016 | EMOP | 01.006.0010-A | REGULARIZACAO DE TERRENO COM TRATOR EM TORNO DE 80CV,COMPREENDENDO ACERTO,RASPAGEM EVENTUALMENTE ATE 0,30M DE PROFUNDIDADE E AFASTAMENTO LATERAL DO MATERIAL EXCEDENTE | M2 | 3391.3 | 1.62 | 2.084 | 7067.36 | área do projeto - terreno | 0.06395%
0017 | EMOP | 09.005.0052-A | CORTE,DESGALHAMENTO,DESTOCAMENTO E DESENRAIZAMENTO DE ARVORE,COM ALTURA ATE 3,00M,DIAMETRO EM TORNO DE 15CM,COM AUXILIODE EQUIPAMENTO MECANICO | UN | 35 | 241.31 | 310.4212 | 10864.74 | Corte de árvores pequenas D=máx 15cm | 0.09831%
0018 | EMOP | 02.004.0001-A | BARRACAO DE OBRA,COM PAREDES E PISO DE TABUAS DE MADEIRA DE3ª,COBERTURA DE TELHAS DE FIBROCIMENTO DE 6MM,E INSTALACOES,EXCLUSIVE PINTURA,SENDO REAPROVEITADO 2 VEZES | M2 | 48.5 | 485.49 | 624.5343 | 30289.91 | Almoxarifado 4,00 x 2,50 = 10,00 m² Refeitório 11,00 x 3,50 = 38,50 m² | 0.2741%
Total do orçamento 002-SERVIÇOS GERAIS | [7 empty] | 246620.21 |  |  | 2.232%
003-INSTALAÇÕES PROVISÓRIAS
0019 | EMOP | 02.015.0001-A | INSTALACAO E LIGACAO PROVISORIA PARA ABASTECIMENTO DE AGUA EESGOTAMENTO SANITARIO EM CANTEIRO DE OBRAS,INCLUSIVE ESCAVACAO,EXCLUSIVE REPOSICAO DA PAVIMENTACAO DO LOGRADOURO PUBLICO | UN | 1 | 4587.55 | 5901.4243 | 5901.42 | Água Potável p/ abastecimento da obra | 0.0534%
0020 | EMOP | 02.016.0001-A | INSTALACAO E LIGACAO PROVISORIA DE ALIMENTACAO DE ENERGIA ELETRICA,EM BAIXA TENSAO,PARA CANTEIRO DE OBRAS,M3-CHAVE 100A,CARGA 3KW,20CV,EXCLUSIVE O FORNECIMENTO DO MEDIDOR | UN | 1 | 2225.91 | 2863.4106 | 2863.41 | Energia Elétrica p/ alimentação da obra | 0.02591%
Total do orçamento 003-INSTALAÇÕES PROVISÓRIAS | [7 empty] | 8764.83 |  |  | 0.07931%
004-APARELHAMENTO E MAQUINARIA
0021 | EMOP | 05.006.0001-B | LOCACAO DE ANDAIME COM ELEMENTOS TUBULARES SOBRE SAPATAS FIXAS,CONSIDERANDO-SE A AREA DA PROJECAO VERTICAL DO ANDAIME EPAGO PELO TEMPO NECESSARIO A SUA UTILIZACAO,EXCLUSIVE TRANSPORTE DOS ELEMENTOS DO ANDAIME ATE A OBRA,PLATAFORMA OU PASSARELA DE PINHO,MONTAGEM E DESMONTAGEM DOS ANDAIMES | M2XMES | 1440 | 34.34 | 44.175 | 63611.96 | 45 ml x 2,00 alt x 2 cj = 180 x 8 meses = 1.440 m²/mês | 0.5756%
0022 | EMOP | 05.008.0001-A | MONTAGEM E DESMONTAGEM DE ANDAIME COM ELEMENTOS TUBULARES,CONSIDERANDO-SE A AREA VERTICAL RECOBERTA | M2 | 864 | 7.21 | 9.2749 | 8013.55 | 1.440 x 0,60 = 864,00 m² | 0.07251%
0023 | EMOP | 05.005.0013-A | PLATAFORMA OU PASSARELA DE MADEIRA DE 1ª,CONSIDERANDO-SE APROVEITAMENTO DA MADEIRA 40 VEZES,EXCLUSIVE ANDAIME OU OUTRO SUPORTE E MOVIMENTACAO(VIDE ITEM 05.008.0008) | M2 | 81 | 2.34 | 3.0102 | 243.82 | 45 ml x 0,30 larg x 3 pçs = 40,50 x 2 cj = 81 m² | 0.002206%
Total do orçamento 004-APARELHAMENTO E MAQUINARIA | [7 empty] | 71869.33 |  |  | 0.6503%
005-ENSAIOS
0024 | EMOP | 01.001.0150-A | CONTROLE TECNOLOGICO DE OBRAS EM CONCRETO ARMADO CONSIDERANDO APENAS O CONTROLE DO CONCRETO E CONSTANDO DE COLETA,MOLDAGEM E CAPEAMENTO DE CORPOS DE PROVA,TRANSPORTE ATE 50KM,ENSAIOS DE RESISTENCIA A COMPRESSAO AOS 3, 7 E 28 DIAS E "SLUMP TEST",MEDIDO POR M3 DE CONCRETO COLOCADO NAS FORMAS | M3 | 672.74 | 23.11 | 29.7287 | 19999.68 | Qde Total de Concreto Estrutural: 106,83 (fundação) + 565,91 (estrutura) = 672,74 m³ | 0.181%
Total do orçamento 005-ENSAIOS | [7 empty] | 19999.68 |  |  | 0.181%
006-MOVIMENTO DE TERRA
0025 | EMOP | 20.104.0001-A | SAIBRO,INCLUSIVE TRANSPORTE.FORNECIMENTO | M3 | 331.24 | 98 | 126.0672 | 41758.49 | Aterro: Áreas laterais da Edificação = 149,00 m² Área Estacionamento/nivelando em aclive com soleira da Edificação = 189,00 m² Total: (149 + 189) x 0,70 (alt) x 1,40 (tx emp) = 331,24 m³ | 0.3778%
0026 | EMOP | 03.001.0096-A | ESCAVACAO E REATERRO DE VALA,EM MATERIAL DE 2ªCATEGORIA,PARALIGACAO PREDIAL DE ESGOTO SANITARIO | M | 644 | 94.63 | 121.732 | 78395.42 | Rede de Esgoto Externa conf projeto | 0.7094%
0027 | EMOP | 03.010.0101-A | COMPACTACAO DE ATERRO,EM CAMADAS DE 20CM,UTILIZANDO COMPACTADOR PNEUMATICO(SAPO),INCLUSIVE COMPRESSOR | M3 | 331.24 | 43.92 | 56.4987 | 18714.62 | Idem item 0025 (20.104.0001-A) | 0.1693%
Total do orçamento 006-MOVIMENTO DE TERRA | [7 empty] | 138868.53 |  |  | 1.257%
007-FUNDAÇÕES
0028 | EMOP | 11.004.0029-A | FORMAS DE MADEIRA DE 3ª,COM APROVEITAMENTO DA MADEIRA POR 4VEZES,PARA A MOLDAGEM DE CINTA SOBRE BALDRAME,INCLUSIVE FORNECIMENTO DE MATERIAIS E DESMOLDAGEM | M2 | 336.46 | 37.09 | 47.7126 | 16053.37 | Forma dos Blocos (conf. projeto de fundações) Prédio [(1,87 x 125) + ( 2,14 x 27) + (6,27 x3)] = 310,34 + Guarita 1,728 x 8 = 13,82 + Base Mastro 0,99 x 2=1,98 + Cisterna 1,72 x 6 = 10,32 Total: 310,34 + 13,82 + 1,98 + 10,32 = 336,46 m² | 0.1453%
0029 | EMOP | 11.009.0014-B | BARRA DE ACO CA-50,COM SALIENCIA OU MOSSA,COEFICIENTE DE CONFORMACAO SUPERFICIAL MINIMO (ADERENCIA) IGUAL A 1,5,DIAMETRODE 8 A 12,5MM,DESTINADA A ARMADURA DE CONCRETO ARMADO,10%DE PERDAS DE PONTAS E ARAME 18.FORNECIMENTO | KG | 7458 | 7.27 | 9.3521 | 69748.17 | Prédio (5.979kg) + Guarita 129kg + Base Mastro 317kg + Cisterna 1.033kg Total: 5.979 + 129 + 317 + 1.033 = 7.458,00 kg | 0.6311%
0030 | EMOP | 11.011.0030-B | CORTE,DOBRAGEM,MONTAGEM E COLOCACAO DE FERRAGENS NAS FORMAS,ACO CA-50,EM BARRAS REDONDAS,COM DIAMETRO DE 8 A 12,5MM | KG | 7458 | 4.5 | 5.7888 | 43172.87 | Idem item 0029 (11.009.0014-1) | 0.3906%
0031 | EMOP | 11.025.0009-A | CONCRETO BOMBEADO,FCK=25MPA,COMPREENDENDO O FORNECIMENTO DECONCRETO IMPORTADO DE USINA,COLOCACAO NAS FORMAS,ESPALHAMENTO,ADENSAMENTO MECANICO E ACABAMENTO | M3 | 106.83 | 691.29 | 889.2755 | 95001.29 | Prédio 92,93m³ + Guarita 0,31m³ + Base do Mastro 2,08m³ + Cisterna 11,51 Total: 92,93 + 0,31 + 2,08 + 11,51 = 106,83 m³ | 0.8596%
0032 | EMOP | 11.013.0070-B | CONCRETO ARMADO,FCK=20MPA,INCLUINDO MATERIAIS PARA 1,00M3 DECONCRETO(IMPORTADO DE USINA)ADENSADO E COLOCADO,14,00M2 DEAREA MOLDADA,FORMAS E ESCORAMENTO CONFORME ITENS 11.004.0022E 11.004.0035,60KG DE ACO CA-50,INCLUSIVE MAO-DE-OBRA PARACORTE,DOBRAGEM,MONTAGEM E COLOCACAO NAS FORMAS | M3 | 13.5 | 2900.5 | 3731.2032 | 50371.24 | Base Gradil fundos = 52,18 x 0,30 x 0,20 = 3,13m³ + Base dos Totens = 0,53 m² x 0,10 = 0,05 m³ + Base Muro Contenção = 172,00 x 0,20 x 0,30 = 10,32 * Total: 3,13 + 0,05 +10,32 = 13,50 m³ | 0.4558%
0033 | EMOP | 11.009.0013-A | BARRA DE ACO CA-50,COM SALIENCIA OU MOSSA,COEFICIENTE DE CONFORMACAO SUPERFICIAL MINIMO (ADERENCIA) IGUAL A 1,5,DIAMETRODE 6,3MM,DESTINADA A ARMADURA DE CONCRETO ARMADO,10% DE PERDAS DE PONTAS E ARAME 18.FORNECIMENTO | KG | 317 | 7.56 | 9.7252 | 3082.88 | Ferragem da Cisterna - Conf Projeto | 0.0279%
0034 | EMOP | 11.009.0015-B | BARRA DE ACO CA-50,COM SALIENCIA OU MOSSA,COEFICIENTE DE CONFORMACAO SUPERFICIAL MINIMO (ADERENCIA) IGUAL A 1,5,DIAMETROACIMA DE 12,5MM,DESTINADA A ARMADURA DE CONCRETO ARMADO,10%DE PERDAS DE PONTAS E ARAME 18.FORNECIMENTO | KG | 156 | 6.35 | 8.1686 | 1274.3 | Ferragem da Cisterna - Conf Projeto | 0.01153%
0035 | EMOP | 11.009.0011-A | FIO DE ACO CA-60,REDONDO,COM SALIENCIA OU MOSSA,COEFICIENTEDE CONFORMACAO SUPERFICIAL MINIMO(ADERENCIA)IGUAL A 1,5,DIAMETRO ENTRE 4,2 A 5MM,DESTINADO A ARMADURA DE PECAS DE CONCRETO ARMADO,COMPREENDENDO 10% DE PERDAS DE PONTAS E ARAME 18.FORNECIMENTO | KG | 20 | 8.23 | 10.5871 | 211.74 | Ferragem da Cisterna - Conf Projeto | 0.001916%
0036 | EMOP | 11.011.0029-A | CORTE,DOBRAGEM,MONTAGEM E COLOCACAO DE FERRAGENS NAS FORMAS,ACO CA-50,EM BARRAS REDONDAS,COM DIAMETRO IGUAL A 6,3MM | KG | 317 | 5.15 | 6.625 | 2100.11 | Idem ao item 0033 (11.009.0013-A) | 0.019%
0037 | EMOP | 11.011.0031-B | CORTE,DOBRAGEM,MONTAGEM E COLOCACAO DE FERRAGENS NAS FORMAS,ACO CA-50,EM BARRAS REDONDAS,COM DIAMETRO ACIMA DE 12,5MM | KG | 156 | 3.86 | 4.9655 | 774.61 | Idem ao item 0034 (11.009.0015-1) | 0.007009%
0038 | EMOP | 11.011.0027-A | CORTE,DOBRAGEM,MONTAGEM E COLOCACAO DE FERRAGENS NAS FORMAS,ACO CA-60,EM FIO REDONDO,COM DIAMETRO DE 4,2 A 5MM | KG | 20 | 4.72 | 6.0718 | 121.43 | Idem ao item 0035 (11.009.0011-A) | 0.001099%
0039 | EMOP | 11.005.0012-A | FORMAS DE CHAPAS DE MADEIRA COMPENSADA,DE 14MM DE ESPESSURA,RESINADAS,PARA LAJES,SERVINDO 2 VEZES,E MADEIRA AUXILIAR SERVINDO 2 VEZES,INCLUSIVE FORNECIMENTO E DESMOLDAGEM,EXCLUSIVEESCORAMENTO | M2 | 21 | 92.31 | 118.7476 | 2493.69 | Cisterna (conf. projeto) Laje Tampa = 21,00 m² | 0.02256%
0040 | EMOP | 11.004.0036-A | ESCORAMENTO DE FORMAS DE 3,30 ATE 3,50M DE PE DIREITO,COM MADEIRA DE 3ª,TABUAS EMPREGADAS 3 VEZES,PRUMOS 4 VEZES | M3 | 31.5 | 16.51 | 21.2385 | 669.01 | Cisterna (conf. projeto) Área da Tampa x P.D. = 21,00 x 1,5 = 31,50 | 0.006053%
0041 | EMOP | 11.004.0021-B | FORMAS DE MADEIRA DE 3ª PARA MOLDAGEM DE PECAS DE CONCRETO ARMADO COM PARAMENTOS PLANOS,EM LAJES,VIGAS,PAREDES,ETC,SERVINDO A MADEIRA 2 VEZES,INCLUSIVE DESMOLDAGEM,EXCLUSIVE ESCORAMENTO | M2 | 60 | 79.07 | 101.7156 | 6102.93 | Cisterna (conf. Projeto) Viga/Parede: (7,00x1,50 x 2) + (3,00x1,50 x 2) = 21,00 + 9,00 = 30 x 2 lados = 60,00 m² | 0.05522%
0042 | EMOP | 11.004.0070-B | ESCORAMENTO DE FORMAS DE PARAMENTOS VERTICAIS,PARA ALTURA DE1,50 A 5,00M,COM APROVEITAMENTO DE 2 VEZES DA MADEIRA,INCLUSIVE RETIRADA | M2 | 60 | 47.78 | 61.4642 | 3687.85 | Cisterna (conf. projeto) Viga/Parede: (7,00x1,50 x 2) + (3,00x1,50 x 2) = 21,00 + 9,00 = 30 x 2 lados = 60,00 m² | 0.03337%
0043 | EMOP | 10.003.0080-A | ESTACA DE CONCRETO ARMADO,MOLDADA NO TERRENO,TIPO HELICE CONTINUA,DIAMETRO DE 400MM,CAPACIDADE DE CARGA DE 60T A 80T,INCLUSIVE FORNECIMENTO DOS MATERIAIS CONSIDERANDO O TRECHO CRAVADO E CONCRETADO | M | 1236 | 421.78 | 542.5778 | 670626.15 | Prédio (188 un x 6 mts = 1.128) + Guarita (8 un x 6mts = 48) Base Mastro (4 un x 6mts = 24) Cisterna (6 un x 6mts = 36) (conf.projeto) Total: 1.128 + 48 + 24 + 36 = 1.236,00 ml | 6.068%
Total do orçamento 007-FUNDAÇÕES | [7 empty] | 965491.64 |  |  | 8.736%
008-ESTRUTURAS
0044 | EMOP | 11.031.0006-A | PRE-LAJE COM PAINEL TRELICADO,MACICA,PARA VAO DE 5,20 A 6,20M,PARA TRAFEGO PESADO,CARGA PERMANENTE DE 7,50KN/M2,EXCLUSIVE CAPEAMENTO E ARMACAO NEGATIVA E POSITIVA ADICIONAL.FORNECIMENTO E ASSENTAMENTO | M2 | 1209.52 | 311.49 | 400.7007 | 484655.55 | Conf. Projeto Estrutural - Pav Superior | 4.385%
0045 | EMOP | 11.023.0005-A | TELA PARA ESTRUTURA DE CONCRETO ARMADO,FORMADA POR FIOS DEACO CA-60,CRUZADAS E SOLDADAS ENTRE SI,FORMANDO MALHAS QUADRADAS DE FIOS COM DIAMETRO DE 4,2MM E ESPACAMENTO ENTRE ELESDE 10X10CM.FORNECIMENTO | KG | 1790.09 | 7.3 | 9.3907 | 16810.23 | Peso da Tela 1,48 kg/m² x Área Pré-Laje 1.209,52 m² = 1.790,09 kg (conf. projeto) | 0.1521%
0046 | EMOP | 11.004.0036-A | ESCORAMENTO DE FORMAS DE 3,30 ATE 3,50M DE PE DIREITO,COM MADEIRA DE 3ª,TABUAS EMPREGADAS 3 VEZES,PRUMOS 4 VEZES | M3 | 2081.7 | 16.51 | 21.2385 | 44212.11 | Escoramento Laje Maciça Térreo: Área Laje Maciça 1.676,73m² x Pé direito 3,40=5.700,88m³ Teto Área Técnico-parte: Área Laje Maciça 174,42 m² x Pé Direito 2,45 m =427,32m³ Laje Mastro Área Laje Maciça 6,44m² Laje Guarita e Substação Área Laje Maciça 39,46 x Pé Direito 2,80 = 110,48 Total: 5.700,88 + 427,32 + 6,44 + 110,48 = 6.245,12 / 3 = 2.081,70 m³ | 0.4001%
0047 | EMOP | 11.005.0012-A | FORMAS DE CHAPAS DE MADEIRA COMPENSADA,DE 14MM DE ESPESSURA,RESINADAS,PARA LAJES,SERVINDO 2 VEZES,E MADEIRA AUXILIAR SERVINDO 2 VEZES,INCLUSIVE FORNECIMENTO E DESMOLDAGEM,EXCLUSIVEESCORAMENTO | M2 | 1897.05 | 92.31 | 118.7476 | 225270.1 | Formas Laje Maciça (conf. projeto) Térreo 1.676,73m² + Área Técnica (parte) 174,42m² + Laje do Mastro 6,44m² + Laje Guarita e Subestação 39,46m² = 1.897,05m² | 2.038%
0048 | EMOP | 11.004.0021-B | FORMAS DE MADEIRA DE 3ª PARA MOLDAGEM DE PECAS DE CONCRETO ARMADO COM PARAMENTOS PLANOS,EM LAJES,VIGAS,PAREDES,ETC,SERVINDO A MADEIRA 2 VEZES,INCLUSIVE DESMOLDAGEM,EXCLUSIVE ESCORAMENTO | M2 | 1665.92 | 79.07 | 101.7156 | 169450.13 | Formas das Vigas (fundo e laterais) Térreo 778,23m² + Superior 575,24m² + Nível Técnico 237,86m² + Mastro 4,20m² + Guarita e Substação 66,19m² + Mastro 4,2m² Total: 778,23 + 575,24 + 237,86 + 4,20 + 66,19 + 4,20 = 1.665,92 | 1.533%
0049 | EMOP | 11.004.0070-B | ESCORAMENTO DE FORMAS DE PARAMENTOS VERTICAIS,PARA ALTURA DE1,50 A 5,00M,COM APROVEITAMENTO DE 2 VEZES DA MADEIRA,INCLUSIVE RETIRADA | M2 | 384.53 | 47.78 | 61.4642 | 23634.82 | Escoramento de Vigas/fundo (conf.projeto) Térreo 134,05m² + Superior 128,64m² + Nível Técnico 51,45m² + Mastro 4,20m² + Guarita e Substação 66,19m² Total: 134,05 + 128,64 + 51,45 + 4,20 + 66,19 = 384,53m² | 0.2139%
0050 | EMOP | 11.005.0001-B | FORMAS DE CHAPAS DE MADEIRA COMPENSADA,EMPREGANDO-SE AS DE 14MM,RESINADAS,E TAMBEM AS DE 20MM DE ESPESSURA,PLASTIFICADAS,SERVINDO 4 VEZES,E A MADEIRA AUXILIAR SERVINDO 3 VEZES,INCLUSIVE FORNECIMENTO E DESMOLDAGEM,EXCLUSIVE ESCORAMENTO | M2 | 703.7 | 90.17 | 115.9947 | 81625.46 | Formas de Pilar (conf. projeto) Térreo 225,50m² + Superior 370,70m² + Nível Técnico 83,10m² + Mastro (2,40) + Guarita e Substação (22,00m²) Total: 225,50 + 370,70 + 83,10 + 2,40 + 22,00 = 703,70m² | 0.7386%
0051 | EMOP | 11.009.0011-A | FIO DE ACO CA-60,REDONDO,COM SALIENCIA OU MOSSA,COEFICIENTEDE CONFORMACAO SUPERFICIAL MINIMO(ADERENCIA)IGUAL A 1,5,DIAMETRO ENTRE 4,2 A 5MM,DESTINADO A ARMADURA DE PECAS DE CONCRETO ARMADO,COMPREENDENDO 10% DE PERDAS DE PONTAS E ARAME 18.FORNECIMENTO | KG | 9589 | 8.23 | 10.5871 | 101519.43 | Prédio 9.355,00kg + Guarita 222kg + Mastro 12kg = 9.589,00kg (conf.Projeto) | 0.9186%
0052 | EMOP | 11.009.0013-A | BARRA DE ACO CA-50,COM SALIENCIA OU MOSSA,COEFICIENTE DE CONFORMACAO SUPERFICIAL MINIMO (ADERENCIA) IGUAL A 1,5,DIAMETRODE 6,3MM,DESTINADA A ARMADURA DE CONCRETO ARMADO,10% DE PERDAS DE PONTAS E ARAME 18.FORNECIMENTO | KG | 3695.52 | 7.56 | 9.7252 | 35939.61 | Prédio 3.587,00kg + Totem x 2 36,26kg + Guarita 36,00kg = 3.695,52kg (conf. projeto) | 0.3252%
0053 | EMOP | 11.009.0014-B | BARRA DE ACO CA-50,COM SALIENCIA OU MOSSA,COEFICIENTE DE CONFORMACAO SUPERFICIAL MINIMO (ADERENCIA) IGUAL A 1,5,DIAMETRODE 8 A 12,5MM,DESTINADA A ARMADURA DE CONCRETO ARMADO,10%DE PERDAS DE PONTAS E ARAME 18.FORNECIMENTO | KG | 31141 | 7.27 | 9.3521 | 291234.61 | Prédio 30.190,00kg + Guarita 902kg + Mastro 49kg = 31.141,00kg (conf projeto) | 2.635%
0054 | EMOP | 11.009.0015-B | BARRA DE ACO CA-50,COM SALIENCIA OU MOSSA,COEFICIENTE DE CONFORMACAO SUPERFICIAL MINIMO (ADERENCIA) IGUAL A 1,5,DIAMETROACIMA DE 12,5MM,DESTINADA A ARMADURA DE CONCRETO ARMADO,10%DE PERDAS DE PONTAS E ARAME 18.FORNECIMENTO | KG | 1647 | 6.35 | 8.1686 | 13453.75 | Prédio 1.621,00kg + Mastro 26,00kg = 1.647,00kg (conf projeto) | 0.1217%
0055 | EMOP | 11.011.0027-A | CORTE,DOBRAGEM,MONTAGEM E COLOCACAO DE FERRAGENS NAS FORMAS,ACO CA-60,EM FIO REDONDO,COM DIAMETRO DE 4,2 A 5MM | KG | 9589 | 4.72 | 6.0718 | 58222.56 | Idem item 0051 (11.009.0011-A) | 0.5268%
0056 | EMOP | 11.011.0029-A | CORTE,DOBRAGEM,MONTAGEM E COLOCACAO DE FERRAGENS NAS FORMAS,ACO CA-50,EM BARRAS REDONDAS,COM DIAMETRO IGUAL A 6,3MM | KG | 3695.52 | 5.15 | 6.625 | 24482.67 | Idem item 0052 (11.009.0013-A) | 0.2215%
0057 | EMOP | 11.011.0030-B | CORTE,DOBRAGEM,MONTAGEM E COLOCACAO DE FERRAGENS NAS FORMAS,ACO CA-50,EM BARRAS REDONDAS,COM DIAMETRO DE 8 A 12,5MM | KG | 31141 | 4.5 | 5.7888 | 180269.02 | Idem item 0053 (11.009.0014-1) | 1.631%
0058 | EMOP | 11.011.0031-B | CORTE,DOBRAGEM,MONTAGEM E COLOCACAO DE FERRAGENS NAS FORMAS,ACO CA-50,EM BARRAS REDONDAS,COM DIAMETRO ACIMA DE 12,5MM | KG | 1647 | 3.86 | 4.9655 | 8178.18 | Idem item 0054 (11.009.0015-1) | 0.074%
0059 | EMOP | 11.025.0009-A | CONCRETO BOMBEADO,FCK=25MPA,COMPREENDENDO O FORNECIMENTO DECONCRETO IMPORTADO DE USINA,COLOCACAO NAS FORMAS,ESPALHAMENTO,ADENSAMENTO MECANICO E ACABAMENTO | M3 | 565.91 | 691.29 | 889.2755 | 503249.87 | Laje Térreo (209,30) + Laje Superior (89,51) + Laje Pav Técnico (82,24) + Viga Térreo (64,64) + Viga Superior (47,55) + Viga P.Técnico (22,42) + Pilar Térreo (11,77) + Pilar Superior (19,51) + Pilar P.Técnico (4,88) + Mastro (1,73) + Guarita (12,36) Total: 209,30 + 89,51 + 82,24 + 64,64 + 47,55 + 22,42 + 11,77 + 19,51 + 4,88 + 1,73 + 12,36 = 565,91 m³ | 4.554%
0060 | SINAPI/C | 92488 | MONTAGEM E DESMONTAGEM DE FÔRMA DE LAJE NERVURADA COM CUBETA E ASSOALHO, PÉ-DIREITO DUPLO, EM CHAPA DE MADEIRA COMPENSADA RESINADA, 8 UTILIZAÇÕES. AF_09/2020 | M2 | 318.67 | 127.85 | 164.4662 | 52410.45 | Parte do Teto da Área Técnica - conf. projeto | 0.4742%
0061 | SINAPI/C | 93194 | CONTRAVERGA PRÉ-MOLDADA, ESPESSURA DE *20* CM. AF_03/2024 | M | 47.23 | 29.3 | 37.6915 | 1780.17 | Conf. Tabela 06 Esquadrias Metálicas noTermo de Referência, Somente nas paredes de alvenaria Conf Tabela 05 de portas (Termo de Referência) Somente nas paredes de alvenaria | 0.01611%
Total do orçamento 008-ESTRUTURAS | [7 empty] | 2316398.72 |  |  | 20.96%
009-INSTALAÇÕES ELÉTRICAS
0062 | EMOP | 15.007.0415-A | QUADRO DE DISTRIBUICAO DE ENERGIA,100A,PARA DISJUNTORES TERMO-MAGNETICOS UNIPOLARES,DE SOBREPOR,COM PORTA E BARRAMENTOSDE FASE,NEUTRO E TERRA,TRIFASICO,PARA INSTALACAO DE ATE 18 DISJUNTORES COM DISPOSITIVO PARA CHAVE GERAL.FORNECIMENTO E COLOCACAO | UN | 23 | 535.17 | 688.4427 | 15834.18 | Conf. Projeto Instalações Elétricas | 0.1433%
0063 | EMOP | 15.007.0420-A | QUADRO DE DISTRIBUICAO DE ENERGIA,100A,PARA DISJUNTORES TERMO-MAGNETICOS UNIPOLARES,DE SOBREPOR,COM PORTA E BARRAMENTOSDE FASE,NEUTRO E TERRA,TRIFASICO,PARA INSTALACAO DE ATE 24 DISJUNTORES COM DISPOSITIVO PARA CHAVE GERAL.FORNECIMENTO E COLOCACAO | UN | 2 | 582.15 | 748.8778 | 1497.75 | Conf. Projeto Instalações Elétricas | 0.01355%
0064 | EMOP | 15.007.0430-A | QUADRO DE DISTRIBUICAO DE ENERGIA,100A,PARA DISJUNTORES TERMO-MAGNETICOS UNIPOLARES,DE SOBREPOR,COM PORTA E BARRAMENTOSDE FASE,NEUTRO E TERRA,TRIFASICO,PARA INSTALACAO DE ATE 40 DISJUNTORES COM DISPOSITIVO PARA CHAVE GERAL.FORNECIMENTO E COLOCACAO | UN | 2 | 876.16 | 1127.0922 | 2254.18 | Conf. Projeto Instalações Elétricas | 0.0204%
0065 | EMOP | 15.007.0435-A | QUADRO DE DISTRIBUICAO DE ENERGIA,150A,PARA DISJUNTORES TERMO-MAGNETICOS UNIPOLARES,DE SOBREPOR,COM PORTA E BARRAMENTOSDE FASE,NEUTRO E TERRA,TRIFASICO,PARA INSTALACAO DE ATE 50 DISJUNTORES COM DISPOSITIVO PARA CHAVE GERAL.FORNECIMENTO E COLOCACAO | UN | 1 | 1444.72 | 1858.4878 | 1858.48 | Conf. Projeto Instalações Elétricas | 0.01682%
0066 | EMOP | 15.008.0255-A | CABO DE COBRE FLEXIVEL COM ISOLAMENTO TERMOPLASTICO,COMPREENDENDO:PREPARO,CORTE E ENFIACAO EM ELETRODUTOS,NA BITOLA DE 150MM2, 0,6/1KV.FORNECIMENTO E COLOCACAO | M | 100 | 131.86 | 169.6247 | 16962.47 | Conf. Projeto Instalações Elétricas | 0.1535%
0067 | EMOP | 15.008.0260-A | CABO DE COBRE FLEXIVEL COM ISOLAMENTO TERMOPLASTICO,COMPREENDENDO:PREPARO,CORTE E ENFIACAO EM ELETRODUTOS,NA BITOLA DE 185MM2, 0,6/1KV.FORNECIMENTO E COLOCACAO | M | 300 | 158.89 | 204.3961 | 61318.82 | Conf. Projeto Instalações Elétricas | 0.5548%
0068 | EMOP | 15.008.0245-A | CABO DE COBRE FLEXIVEL COM ISOLAMENTO TERMOPLASTICO,COMPREENDENDO:PREPARO,CORTE E ENFIACAO EM ELETRODUTOS,NA BITOLA DE 95MM2, 0,6/1KV.FORNECIMENTO E COLOCACAO | M | 40 | 85.15 | 109.537 | 4381.47 | Conf. Projeto Instalações Elétricas | 0.03965%
0069 | EMOP | 15.008.0250-A | CABO DE COBRE FLEXIVEL COM ISOLAMENTO TERMOPLASTICO,COMPREENDENDO:PREPARO,CORTE E ENFIACAO EM ELETRODUTOS,NA BITOLA DE 120MM2, 0,6/1KV.FORNECIMENTO E COLOCACAO | M | 120 | 108.68 | 139.806 | 16776.71 | Conf. Projeto Instalações Elétricas | 0.1518%
0070 | EMOP | 15.008.0230-A | CABO DE COBRE FLEXIVEL COM ISOLAMENTO TERMOPLASTICO,COMPREENDENDO:PREPARO,CORTE E ENFIACAO EM ELETRODUTOS,NA BITOLA DE 25MM2, 0,6/1KV.FORNECIMENTO E COLOCACAO | M | 200 | 23.73 | 30.5263 | 6105.25 | Conf. Projeto Instalações Elétricas | 0.05524%
0071 | EMOP | 15.008.0220-A | CABO DE COBRE FLEXIVEL COM ISOLAMENTO TERMOPLASTICO,COMPREENDENDO:PREPARO,CORTE E ENFIACAO EM ELETRODUTOS,NA BITOLA DE 10MM2, 0,6/1KV.FORNECIMENTO E COLOCACAO | M | 3000 | 11.64 | 14.9737 | 44921.08 | Conf. Projeto Instalações Elétricas | 0.4065%
0072 | EMOP | 15.015.0250-A | INSTALACAO DE PONTO DE TOMADA,EMBUTIDO NA ALVENARIA,EQUIVALENTE A 2 VARAS DE ELETRODUTO DE PVC RIGIDO DE 3/4",18,00M DEFIO 2,5MM2,CAIXAS,CONEXOES E TOMADA DE EMBUTIR,2P+T,10A,PADRAO BRASILEIRO,COM PLACA FOSFORESCENTE,INCLUSIVE ABERTURA E FECHAMENTO DE RASGO EM ALVENARIA | UN | 70 | 341.92 | 439.8459 | 30789.21 | Conf. Projeto Instalações Elétricas | 0.2786%
0073 | EMOP | 15.015.0270-A | INSTALACAO DE UM CONJUNTO DE 2 TOMADAS,EMBUTIDO NA ALVENARIA,EQUIVALENTE A 3 VARAS DE ELETRODUTO DE PVC RIGIDO DE 3/4",27,00M DE FIO 2,5MM2,CAIXAS,CONEXOES E TOMADAS DE EMBUTIR 2P+T,10A,COM PLACA FOSFORESCENTE,INCLUSIVE ABERTURA E FECHAMENTO DE RASGO EM ALVENARIA | UN | 130 | 456.72 | 587.5246 | 76378.19 | Conf. Projeto Instalações Elétricas | 0.6911%
0074 | EMOP | 15.019.0020-A | INTERRUPTOR DE EMBUTIR COM 1 TECLA SIMPLES FOSFORESCENTE E PLACA.FORNECIMENTO E COLOCACAO | UN | 30 | 8.75 | 11.256 | 337.68 | Conf. Projeto Instalações Elétricas | 0.003055%
0075 | EMOP | 15.019.0010-A | TOMADA DE PISO,SIMPLES,EM CORPO DE ALUMINIO FUNDIDO E TAMPAEM LATAO POLIDO,10A/250V.FORNECIMENTO E COLOCACAO | UN | 9 | 35.37 | 45.5 | 409.49 | Conf. Projeto Instalações Elétricas | 0.003705%
0076 | EMOP | 15.019.0035-A | INTERRUPTOR THREE-WAY DE EMBUTIR COM TECLA FOSFORESCENTE,INCLUSIVE PLACA.FORNECIMENTO E COLOCACAO | UN | 16 | 13.89 | 17.8681 | 285.88 | Conf. Projeto Instalações Elétricas | 0.002587%
0077 | EMOP | 15.007.0696-A | CHAVE GUARDA MOTOR,TRIFASICA,ATE 3CV,220V,EM CAIXA METALICA,COMPREENDENDO:CHAVE MAGNETICA COM RELE TERMICO,SINALEIRA(VERDE E VERMELHO)E BOTOEIRA LIGA/DESLIGA.FORNECIMENTO E COLOCACAO | UN | 1 | 287.43 | 369.75 | 369.74 | Conf. Projeto Instalações Elétricas | 0.003346%
0078 | EMOP | 15.007.0705-A | CHAVE BOIA,AUTOMATICA,DE MERCURIO,UNIPOLAR.FORNECIMENTO E COLOCACAO | UN | 2 | 115.2 | 148.1933 | 296.38 | Conf. Projeto Instalações Elétricas | 0.002682%
0079 | EMOP | 15.011.0079-A | SUBESTACAO SIMPLIFICADA,PADRAO LIGHT,COM TRANSFORMADOR TRIFASICO DE 300KVA,13,8KV-220V/127V,INCLUSIVE CABINE DE MEDICAO | UN | 1 | 76567.67 | 98496.6507 | 98496.65 | Conf. Projeto Instalações Elétricas | 0.8912%
0080 | EMOP | 15.007.0575-A | DISJUNTOR TERMOMAGNETICO,BIPOLAR,DE 10 A 32A,3KA,MODELO DIN,TIPO C.FORNECIMENTO E COLOCACAO | UN | 36 | 30.85 | 39.6854 | 1428.67 | Conf. Projeto Instalações Elétricas | 0.01293%
0081 | EMOP | 15.007.0600-A | DISJUNTOR TERMOMAGNETICO,TRIPOLAR,DE 10 A 32A,3KA,MODELO DIN,TIPO C.FORNECIMENTO E COLOCACAO | UN | 1 | 42.19 | 54.2732 | 54.27 | Conf. Projeto Instalações Elétricas | 0.0004911%
0082 | EMOP | 15.007.0605-A | DISJUNTOR TERMOMAGNETICO,TRIPOLAR,DE 80 A 100A,3KA,MODELO DIN,TIPO C.FORNECIMENTO E COLOCACAO | UN | 2 | 124.89 | 160.6585 | 321.31 | Conf. Projeto Instalações Elétricas | 0.002907%
0083 | EMOP | 15.007.0617-A | DISJUNTOR TERMOMAGNETICO,TRIPOLAR,DE 800A,85KA,MODELO CAIXAMOLDADA,TIPO C.FORNECIMENTO E COLOCACAO | UN | 1 | 2606.96 | 3353.5933 | 3353.59 | Conf. Projeto Instalações Elétricas | 0.03034%
0084 | EMOP | 15.007.0611-A | DISJUNTOR TERMOMAGNETICO,TRIPOLAR,DE 300 A 400A,65KA,MODELOCAIXA MOLDADA,TIPO C.FORNECIMENTO E COLOCACAO | UN | 1 | 1036.34 | 1333.1478 | 1333.14 | Conf. Projeto Instalações Elétricas | 0.01206%
0085 | EMOP | 15.018.0511-A | ELETROCALHA PERFURADA,COM TAMPA,TIPO "U",200X100MM,TRATAMENTO SUPERFICIAL PRE-ZINCADO A QUENTE,INCLUSIVE CONEXOES,ACESSORIOS E FIXACAO SUPERIOR.FORNECIMENTO E COLOCACAO | M | 92 | 111.79 | 143.8067 | 13230.21 | Conf. Projeto Instalações Elétricas | 0.1197%
0086 | EMOP | 15.018.0744-A | CURVA DE INVERSAO,90º,PARA ELETROCALHA PERFURADA OU LISA,200X100MM.FORNECIMENTO E COLOCACAO | UN | 10 | 72.27 | 92.9681 | 929.68 | Conf. Projeto Instalações Elétricas | 0.008412%
0087 | EMOP | 15.018.0994-A | ACOPLAMENTO EM PAINEL,PARA ELETROCALHA PERFURADA OU LISA,200X100MM.FORNECIMENTO E COLOCACAO | UN | 30 | 15.9 | 20.4538 | 613.61 | Conf. Projeto Instalações Elétricas | 0.005552%
0088 | EMOP | 15.018.0978-A | ACOPLAMENTO EM PAINEL,PARA ELETROCALHA PERFURADA OU LISA,50X50MM.FORNECIMENTO E COLOCACAO | UN | 50 | 10.14 | 13.0441 | 652.2 | Conf. Projeto Instalações Elétricas | 0.005901%
0089 | EMOP | 15.018.0482-A | ELETROCALHA PERFURADA,SEM TAMPA,TIPO "U",50X50MM,TRATAMENTOSUPERFICIAL PRE-ZINCADO A QUENTE,EXCLUSIVE CONEXOES,ACESSORIOS E FIXACAO SUPERIOR.FORNECIMENTO E COLOCACAO | M | 40 | 53.42 | 68.7195 | 2748.77 | Conf. Projeto Instalações Elétricas | 0.02487%
0090 | SINAPI/C | 93654 | DISJUNTOR MONOPOLAR TIPO DIN, CORRENTE NOMINAL DE 16A - FORNECIMENTO E INSTALAÇÃO. AF_10/2020 | UN | 19 | 10.84 | 13.9446 | 264.94 | Conf. Projeto Instalações Elétricas | 0.002397%
0091 | SINAPI/C | 93655 | DISJUNTOR MONOPOLAR TIPO DIN, CORRENTE NOMINAL DE 20A - FORNECIMENTO E INSTALAÇÃO. AF_10/2020 | UN | 46 | 12.31 | 15.8356 | 728.43 | Conf. Projeto Instalações Elétricas | 0.006591%
0092 | SINAPI/C | 93656 | DISJUNTOR MONOPOLAR TIPO DIN, CORRENTE NOMINAL DE 25A - FORNECIMENTO E INSTALAÇÃO. AF_10/2020 | UN | 1 | 12.31 | 15.8356 | 15.83 | Conf. Projeto Instalações Elétricas | 0.0001432%
0093 | SINAPI/C | 93662 | DISJUNTOR BIPOLAR TIPO DIN, CORRENTE NOMINAL DE 20A - FORNECIMENTO E INSTALAÇÃO. AF_10/2020 | UN | 6 | 50.25 | 64.6416 | 387.84 | Conf. Projeto Instalações Elétricas | 0.003509%
0094 | SINAPI/C | 93666 | DISJUNTOR BIPOLAR TIPO DIN, CORRENTE NOMINAL DE 50A - FORNECIMENTO E INSTALAÇÃO. AF_10/2020 | UN | 3 | 66.26 | 85.2369 | 255.71 | Conf. Projeto Instalações Elétricas | 0.002314%
0095 | SINAPI/C | 93673 | DISJUNTOR TRIPOLAR TIPO DIN, CORRENTE NOMINAL DE 50A - FORNECIMENTO E INSTALAÇÃO. AF_10/2020 | UN | 4 | 89.49 | 115.1199 | 460.47 | Conf. Projeto Instalações Elétricas | 0.004167%
0096 | SINAPI/C | 93664 | DISJUNTOR BIPOLAR TIPO DIN, CORRENTE NOMINAL DE 32A - FORNECIMENTO E INSTALAÇÃO. AF_10/2020 | UN | 17 | 53.85 | 69.2726 | 1177.63 | Conf. Projeto Instalações Elétricas | 0.01066%
0097 | SINAPI/C | 93672 | DISJUNTOR TRIPOLAR TIPO DIN, CORRENTE NOMINAL DE 40A - FORNECIMENTO E INSTALAÇÃO. AF_10/2020 | UN | 2 | 78.51 | 100.9953 | 201.99 | Conf. Projeto Instalações Elétricas | 0.001828%
0098 | EMOP | 06.069.0035-A | DUTO ANELAR FLEXIVEL,NA COR CINZA CONCRETO,LINHA DUPLA,DE POLIETILENO DE ALTA DENSIDADE(PEAD),PARA PROTECAO DE CONDUTORES ELETRICOS,COM DIAMETRO NOMINAL DE 4",SENDO O DIAMETRO INTERNO DE 95,0MM,COM FIO GUIA DE ACO E FORNECIDO COM 2 PLUGUES(TAMPOES)NAS EXTREMIDADES,LANCADO DIRETAMENTE NO SOLO,INCLUSIVE CONEXOES E KIT VEDACAO | M | 50 | 46.18 | 59.406 | 2970.29 | Conf. Projeto Instalações Elétricas | 0.02688%
0099 | EMOP | 15.015.0022-A | INSTALACAO DE PONTO DE LUZ,INSTALACAO APARENTE COM CANALETAPERFURADA,SENDO ESTA LIGADA A ELETROCALHA PRINCIPAL(EXCLUSIVE ESTA)EQUIVALENTE A 1 VARA DE CANALETA E 2 VARAS DE ELETRODUTO DE PVC RIGIDO DE 3/4",24,00M DE FIO 2,5MM2,CAIXAS,CONEXOES,LUVAS,CURVA E INTERRUPTOR DE SOBREPOR | UN | 309 | 418.26 | 538.0497 | 166257.34 | Conf. Projeto Instalações Elétricas | 1.504%
0100 | EMOP | 15.020.0156-A | LAMPADA LED,BULBO,A60,9W,100/240V,BASE E-27.FORNECIMENTO E COLOCACAO | UN | 57 | 5.34 | 6.8694 | 391.55 | Conf. Projeto Instalações Elétricas | 0.003543%
0101 | EMOP | 15.001.0030-A | CAIXA DE ALVENARIA EM TIJOLOS MACICOS(7X10X20CM),EM PAREDESDE MEIA VEZ,COM DIMENSOES DE 0,80X0,80X1,00M,ASSENTADA COM ARGAMASSA DE CIMENTO E AREIA,NO TRACO 1:4,REVESTIDA INTERNAMENTE COM A MESMA ARGAMASSA,COM FUNDO DE CONCRETO E TAMPA DE CONCRETO ARMADO | UN | 3 | 1710.83 | 2200.8117 | 6602.43 | Conf. Projeto Instalações Elétricas | 0.05974%
0102 | EMOP | 15.001.0026-A | CAIXA DE ALVENARIA EM TIJOLOS MACICOS(7X10X20CM),EM PAREDESDE MEIA VEZ,COM DIMENSOES DE 0,40X0,40X0,40M,ASSENTADA COM ARGAMASSA DE CIMENTO E AREIA,NO TRACO 1:4,REVESTIDA INTERNAMENTE COM A MESMA ARGAMASSA,COM FUNDO DE CONCRETO E TAMPA DE CONCRETO ARMADO | UN | 3 | 356.02 | 457.9841 | 1373.95 | Conf. Projeto Instalações Elétricas | 0.01243%
0103 | EMOP | 18.027.0153-A | LUMINARIA DECORATIVA,PARA ILUMINACAO PUBLICA E ESTACIONAMENTOS,COM TRES PETALAS,PARA LAMPADA LED DE 50W,EQUIPADA COM CELULA FOTOELETRICA,INCLUSIVE LAMPADA.FORNECIMENTO E COLOCACAO | UN | 57 | 764.8 | 983.8387 | 56078.8 | Conf. Projeto Instalações Elétricas e Item 10.5 do Termo de Referência | 0.5074%
0104 | EMOP | 18.027.0430-A | LUMINARIA DE EMBUTIR,FIXADA EM GESSO,PARA LAMPADA LED DE 25W(INCLUSIVE LAMPADA).FORNECIMENTO E COLOCACAO | UN | 252 | 143.15 | 184.1482 | 46405.33 | Conf. Projeto Instalações Elétricas e Item 10.5 do Termo de Referência | 0.4199%
0105 | EMOP | 15.008.0085-A | CABO DE COBRE FLEXIVEL COM ISOLAMENTO TERMOPLASTICO,COMPREENDENDO:PREPARO,CORTE E ENFIACAO EM ELETRODUTOS,NA BITOLA DE 2,5MM2, 450/750V.FORNECIMENTO E COLOCACAO | M | 1000 | 3.9 | 5.017 | 5016.96 | Conf. Projeto Instalações Elétricas (Ar Cond) | 0.0454%
0106 | EMOP | 15.008.0210-A | CABO DE COBRE FLEXIVEL COM ISOLAMENTO TERMOPLASTICO,COMPREENDENDO:PREPARO,CORTE E ENFIACAO EM ELETRODUTOS,NA BITOLA DE 4MM2, 0,6/1KV.FORNECIMENTO E COLOCACAO | M | 100 | 5.8 | 7.4611 | 746.11 | Conf. Projeto Instalações Elétricas (Ar Cond) | 0.006751%
0107 | EMOP | 15.008.0215-A | CABO DE COBRE FLEXIVEL COM ISOLAMENTO TERMOPLASTICO,COMPREENDENDO:PREPARO,CORTE E ENFIACAO EM ELETRODUTOS,NA BITOLA DE 6MM2, 0,6/1KV.FORNECIMENTO E COLOCACAO | M | 100 | 7.61 | 9.7895 | 978.95 | Conf. Projeto Instalações Elétricas (Ar Cond) | 0.008858%
Total do orçamento 009-INSTALAÇÕES ELÉTRICAS | [7 empty] | 694253.61 |  |  | 6.282%
010-INSTALAÇÕES HIDRÁULICAS
0108 | EMOP | 18.021.0045-A | RESERVATORIO APOIADO PARA ARMAZENAMENTO DE AGUA POTAVEL OU PARA APROVEITAMENTO DE AGUA DA CHUVA AAC,EM FIBRA DE VIDRO OUPOLIETILENO,COM CAPACIDADE EM TORNO DE 3000L,INCLUSIVE TAMPA DE VEDACAO COM ESCOTILHA E FIXADORES,CONFORME ABNT NBR 15527,12217 E 8220.FORNECIMENTO | UN | 5 | 2200 | 2830.08 | 14150.4 | Conf Projeto Inst Hidráulicas | 0.128%
0109 | EMOP | 15.028.0020-A | COLOCACAO DE RESERVATORIO DE FRIBROCIMENTO,FIBRA DE VIDRO OUSEMELHANTE DE 3.000L,INCLUSIVE PECAS DE APOIO EM ALVENARIAE MADEIRA SERRADA,E FLANGES DE LIGACAO HIDRAULICA,EXCLUSIVEFORNECIMENTO DO RESERVATORIO | UN | 5 | 817.26 | 1051.3233 | 5256.61 | Conf Projeto Inst Hidráulicas | 0.04756%
0110 | EMOP | 15.029.0013-A | REGISTRO DE GAVETA,EM BRONZE,COM DIAMETRO DE 1.1/4".FORNECIMENTO E COLOCACAO | UN | 6 | 95.71 | 123.1213 | 738.72 | Conf Projeto Inst Hidráulicas | 0.006684%
0111 | EMOP | 15.029.0011-A | REGISTRO DE GAVETA,EM BRONZE,COM DIAMETRO DE 3/4".FORNECIMENTO E COLOCACAO | UN | 21 | 59.66 | 76.7466 | 1611.67 | Conf Projeto Inst Hidráulicas | 0.01458%
0112 | EMOP | 15.030.0034-A | REGISTRO EM ESFERA,EM PVC,SOLDAVEL,COM DIAMETRO DE 32MM.FORNECIMENTO E COLOCACAO | UN | 7 | 49.05 | 63.0979 | 441.68 | Conf Projeto Inst Hidráulicas | 0.003997%
0113 | EMOP | 15.029.0050-A | VALVULA DE PE,EM BRONZE,COM DIAMETRO DE 1".FORNECIMENTO E COLOCACAO | UN | 1 | 67.87 | 87.308 | 87.3 | Conf Projeto Inst Hidráulicas | 0.0007899%
0114 | EMOP | 15.001.0078-A | HIDROMETRO COM DIAMETRO DE 3/4".FORNECIMENTO | UN | 1 | 141.29 | 181.7555 | 181.75 | Conf Projeto Inst Hidráulicas | 0.001645%
0115 | EMOP | 15.001.0069-A | ABRIGO PARA HIDROMETRO DE 1/2" OU 3/4",NAS DIMENSOES DE (0,45X0,12X0,42)M,EMBUTIDO NO MURO,REVESTIDO COM ARGAMASSA DE CIMENTO E SAIBRO,NO TRACO 1:6,COM FUNDO DE CONCRETO NO TRACO 1:3 E ESPESSURA 3CM,PORTA DE (46X43)CM EM GRADE CONFECCIONADAEM FERRO CHATO DE 1/2" COM ESPESSURA DE 1/8" E CADEADO DE 30MM,CONFORME PROJETO Nº 2089/EMOP | UN | 1 | 499.59 | 642.6726 | 642.67 | Conf Projeto Inst Hidráulicas | 0.005815%
0116 | EMOP | 15.004.0011-A | ALCA PARA BARRILETE DE DISTRIBUICAO,DO TIPO CONCENTRADO,SOBRESERVATORIO DUPLO,INCLUSIVE RAMAIS PARA EXTRAVASOR E LIMPEZA COMPREENDENDO:5,50M DE TUBO DE PVC 60MM,REGISTROS E CONEXOES.FORNECIMENTO E INSTALACAO | UN | 2 | 1029.2 | 1323.9629 | 2647.92 | Conf Projeto Inst Hidráulicas | 0.02396%
0117 | EMOP | 15.004.0063-A | INSTALACAO E ASSENTAMENTO DE LAVATORIO DE UMA TORNEIRA(EXCLUSIVE FORNECIMENTO DO APARELHO),COMPREENDENDO:3,00M DE TUBO DE PVC DE 25MM,2,00M DE TUBO DE PVC DE 40MM E CONEXOES | UN | 34 | 200.84 | 258.3606 | 8784.25 | Gabinetes (16) + Banhos F/M (16) + Lavabo Pres/Chefia (2) | 0.07948%
0118 | EMOP | 15.004.0050-A | INSTALACAO E ASSENTAMENTO DE MICTORIO(EXCLUSIVE FORNECIMENTODO APARELHO),COMPREENDENDO:3,00M DE TUBO DE PVC DE 25MM,1,50M DE TUBOS DE PVC DE 40MM E 50MM,CADA,CONEXOES E RALO SIFONADO DE PVC COM 100X100X50MM COM TAMPA CEGA | UN | 6 | 203.98 | 262.3999 | 1574.39 | Banhos Masc 01 e 02 - 3 x 2 = 6 un | 0.01425%
0119 | EMOP | 15.004.0070-A | INSTALACAO E ASSENTAMENTO DE TANQUE DE SERVICO (EXCLUSIVE FORNECIMENTO DO APARELHO),COMPREENDENDO:3,00M DE TUBO DE PVC DE 25MM,3,00M DE TUBO DE PVC DE 50MM E CONEXOES | UN | 1 | 278.3 | 358.0051 | 358 | Área de Serviço | 0.003239%
0120 | EMOP | 15.004.0059-A | INSTALACAO E ASSENTAMENTO DE DUCHINHA MANUAL PARA BANHEIRO(EXCLUSIVE FORNECIMENTO DO APARELHO),COMPREENDENDO:3,00M DE TUBO DE PVC DE 25MM E CONEXOES | UN | 6 | 169.28 | 217.7618 | 1306.57 | PNE Masc x2 + PNE Fem x 2 + Lavabo Chefia + Lavabo Presidencia | 0.01182%
0121 | EMOP | 15.003.0379-A | ASSENTAMENTO DE TORNEIRA(EXCLUSIVE FORNECIMENTO DO APARELHO),INCLUSIVE MATERIAIS NECESSARIOS | UN | 34 | 25 | 32.16 | 1093.44 | Gabinetes (16) + Banho F/M - PNE (4) + Banhos Masc/Fem (12) + Lavabo Chefia e Presidencia | 0.009894%
0122 | SINAPI/C | 94493 | REGISTRO DE ESFERA, PVC, SOLDÁVEL, COM VOLANTE, DN 60 MM - FORNECIMENTO E INSTALAÇÃO. AF_08/2021 | UN | 1 | 145.82 | 187.5828 | 187.58 | Conf Projeto Inst Hidráulicas | 0.001697%
0123 | SINAPI/C | 102113 | BOMBA CENTRÍFUGA, TRIFÁSICA, 1 CV OU 0,99 HP, HM 14 A 40 M, Q 0,6 A 8,4 M3/H - FORNECIMENTO E INSTALAÇÃO. AF_12/2020 | UN | 2 | 1394.55 | 1793.9491 | 3587.89 | Conf Projeto Inst Hidráulicas - Recalque | 0.03246%
0124 | SINAPI/C | 94483 | CONJUNTO HIDRÁULICO PARA INSTALAÇÃO DE BOMBA EM AÇO ROSCÁVEL, DN SUCÇÃO 32 (1 1/4?) E DN RECALQUE 25 (1?), PARA EDIFICAÇÃO ATÉ 4 PAVIMENTOS ? FORNECIMENTO E INSTALAÇÃO. AF_06/2016 | UN | 1 | 1307.12 | 1681.4792 | 1681.47 | Conf Projeto Inst Hidráulicas - Recalque | 0.01521%
0125 | SINAPI/C | 89448 | TUBO, PVC, SOLDÁVEL, DN 40MM, INSTALADO EM PRUMADA DE ÁGUA - FORNECIMENTO E INSTALAÇÃO. AF_06/2022 | M | 27 | 17.07 | 21.9588 | 592.88 | Ligação do hidrômetro até a cisterna. conf projeto | 0.005365%
0126 | SINAPI/C | 89447 | TUBO, PVC, SOLDÁVEL, DN 32MM, INSTALADO EM PRUMADA DE ÁGUA - FORNECIMENTO E INSTALAÇÃO. AF_06/2022 | M | 19 | 11.2 | 14.4077 | 273.74 | Conf Projeto Inst Hidráulicas - Recalque | 0.002477%
0127 | EMOP | 15.001.0076-A | ABRIGO PARA BOMBA,NAS DIMENSOES DE (1,20X0,60X0,80)M,EM ALVENARIA DE TIJOLOS FURADOS DE (10X20X20)CM,PAREDES DE MEIA VEZ,RESTIDAS COM ARGAMASSA DE CIMENTO E SAIBRO,NO TRACO 1:6,COMFUNDO DE CONCRETO E TAMPA DE CONCRETO ARMADO,PORTA DE (100X60)CM EM CHAPA DE FERRO Nº16 E CADEADO DE 30MM,CONFORME PROJETO Nº2799/EMOP | UN | 1 | 1141.2 | 1468.0397 | 1468.03 | Conf Projeto Inst Hidráulicas | 0.01328%
Total do orçamento 010-INSTALAÇÕES HIDRÁULICAS | [7 empty] | 46666.96 |  |  | 0.4223%
011-INSTALAÇÕES SANITÁRIAS E ÁGUAS PLUVIAIS
0128 | EMOP | 15.004.0110-A | INSTALACAO E ASSENTAMENTO DE VASO SANITARIO COM CAIXA ACOPLADA(EXCLUSIVE ESTES)EM PAVIMENTO TERREO,COMPREENDENDO:INSTALACAO HIDRAULICA COM 2,00M DE TUBO DE PVC DE 25MM,COM CONEXOES,ATE A CAIXA,LIGACAO DE ESGOTO COM 3,00M DE TUBO DE PVC DE 100MM A CAIXA DE INSPECAO E TUBO DE VENTILACAO,INCLUSIVE CONEXOES,EXCLUSIVE O TUBO DE VENTILACAO | UN | 34 | 328.01 | 421.9521 | 14346.37 | Banho Fem (8) + Banho Masc (8) + Gabinetes (16) + Gabinete Presidencia (x1) + Chefia Gabinete (x1) | 0.1298%
0129 | EMOP | 15.004.0212-A | TUBO PARA VENTILACAO EM PVC DE 75MM,INCLUSIVE CONEXOES.FORNECIMENTO E ASSENTAMENTO | M | 31.5 | 26.82 | 34.5012 | 1086.78 | 7 subidas x 4,50 altura = 31,50 ml | 0.009834%
0130 | EMOP | 06.014.0057-A | CAIXA DE PASSAGEM EM ALVENARIA DE TIJOLO MACICO(7X10X20CM),EM PAREDES DE UMA VEZ(0,20M),DE 0,60X0,60X1,00M,EXCLUSIVE TAMPA,UTILIZANDO ARGAMASSA DE CIMENTO E AREIA,NO TRACO 1:4 EM VOLUME,COM FUNDO EM CONCRETO SIMPLES PROVIDO DE CALHA INTERNA,SENDO AS PAREDES REVESTIDAS INTERNAMENTE COM A MESMA ARGAMASSA | UN | 32 | 1432.77 | 1843.1153 | 58979.69 | Águas Pluviais (17) - Conf. Projeto Esgoto (15) - Conf. Projeto | 0.5337%
0131 | EMOP | 06.014.0059-A | CAIXA DE PASSAGEM EM ALVENARIA DE TIJOLO MACICO(7X10X20CM),EM PAREDES DE UMA VEZ(0,20M),DE 1,00X1,00X1,00M,EXCLUSIVE TAMPA,UTILIZANDO ARGAMASSA DE CIMENTO E AREIA,NO TRACO 1:4 EM VOLUME,COM FUNDO EM CONCRETO SIMPLES PROVIDO DE CALHA INTERNA,SENDO AS PAREDES REVESTIDAS INTERNAMENTE COM A MESMA ARGAMASSA | UN | 1 | 2250.57 | 2895.1332 | 2895.13 | Esgoto - Conf Projeto | 0.0262%
0132 | EMOP | 06.016.0007-A | TAMPAO COMPLETO DE FERRO FUNDIDO DUCTIL (NODULAR) ARTICULADO,CIRCULAR,DN 600MM,COM TAMPA PARA ACESSO DE MANUTENCAO E SOBRETAMPA PARA MANOBRA,CLASSE D400,CONFORME ABNT NBR 10160,ASSENTADO COM ARGAMASSA DE CIMENTO E AREIA,NO TRACO 1:4 EM VOLUME.FORNECIMENTO E ASSENTAMENTO | UN | 33 | 597.08 | 768.0837 | 25346.76 | Conf Projeto de Inst Sanitárias e Aguas Pluviais | 0.2293%
0133 | EMOP | 15.004.0181-A | RALO SIFONADO DE PVC(100X100)X50MM,EM PAVIMENTO TERREO,COM TAMPA CEGA,COM 1 ENTRADA DE 40MM E SAIDA DE 50MM,INCLUSIVE LIGACAO DE 50MM DE PVC ATE A CAIXA DE INSPECAO,CONSIDERANDO ADISTANCIA DO CENTRO DO RALO ATE 2,00M.FORNECIMENTO E INSTALACAO | UN | 31 | 84.06 | 108.1348 | 3352.17 | Conf Projeto de Inst Sanitárias e Aguas Pluviais | 0.03033%
0134 | EMOP | 06.015.0030-A | CAIXA DE RALO ALVENARIA BLOCOS CONCRETO (20X20X40CM),PAREDESDE 0,20M DE ESP.,(0,30X0,90X0,90)M,P/AGUAS PLUVIAIS,SENDO PAREDES CHAPISCADAS E REVESTIDAS INTERNAMENTE C/ARGAMASSA,ENCHIMENTO BLOCOS E BASE EM CONCRETO SIMPLES FCK=10MPA E GRELHADE FERRO FUNDIDO CLASSE C-250 CONFORME ABNT NBR 10160,INCLUSIVE FORNECIMENTO DE TODOS OS MATERIAIS | UN | 11 | 1072.68 | 1379.8956 | 15178.85 | Conf Projeto de Inst Sanitárias e Aguas Pluviais | 0.1373%
0135 | EMOP | 15.003.0178-A | RALO DE COBERTURA SEMI-ESFERICO(TIPO ABACAXI),COM 4".FORNECIMENTO E COLOCACAO | UN | 19 | 36.21 | 46.5805 | 885.03 | Conf Projeto de Inst Sanitárias e Aguas Pluviais | 0.008008%
0136 | SINAPI/C | 89714 | TUBO PVC, SERIE NORMAL, ESGOTO PREDIAL, DN 100 MM, FORNECIDO E INSTALADO EM RAMAL DE DESCARGA OU RAMAL DE ESGOTO SANITÁRIO. AF_08/2022 | M | 550 | 42.36 | 54.4919 | 29970.54 | Rede Aguas Pluviais = 463,00 Rede Externa Esgoto = 87,00 | 0.2712%
0137 | SINAPI/C | 90695 | TUBO DE PVC PARA REDE COLETORA DE ESGOTO DE PAREDE MACIÇA, DN 150 MM, JUNTA ELÁSTICA - FORNECIMENTO E ASSENTAMENTO. AF_01/2021 | M | 76 | 88.79 | 114.2195 | 8680.67 | Rede Externa de Esgoto | 0.07855%
0138 | SINAPI/C | 89713 | TUBO PVC, SERIE NORMAL, ESGOTO PREDIAL, DN 75 MM, FORNECIDO E INSTALADO EM RAMAL DE DESCARGA OU RAMAL DE ESGOTO SANITÁRIO. AF_08/2022 | M | 9 | 37.74 | 48.5487 | 436.93 | Rede Externa de Esgoto | 0.003954%
Total do orçamento 011-INSTALAÇÕES SANITÁRIAS | [7 empty] | 161158.92 |  |  | 1.458%
012-INSTALAÇÕES DE INCÊNDIO
0139 | - | COTAÇÃO | SISTEMA DE PRESSURIZAÇÃO DE 5CV COMPOSTO DE 02 ELETROBOMBAS TRIFASICAS E 01 CONJUNTO HIDROPNEUMÁTICO | CJ | 1 | 29000 | 37305.6 | 37305.6 | Sistema de Pressurização de 5CV. Vide Termo de Referência item 10.5 | 0.3376%
0140 | SINAPI/C | 92368 | TUBO DE AÇO GALVANIZADO COM COSTURA, CLASSE MÉDIA, DN 80 (3"), CONEXÃO ROSQUEADA, INSTALADO EM REDE DE ALIMENTAÇÃO PARA HIDRANTE - FORNECIMENTO E INSTALAÇÃO. AF_10/2020 | M | 5 | 145.33 | 186.9525 | 934.76 | Conf. Projeto de Incêndio | 0.008458%
0141 | SINAPI/C | 94475 | COTOVELO 90 GRAUS, EM FERRO GALVANIZADO, CONEXÃO ROSQUEADA, DN 80 (3?), INSTALADO EM RESERVAÇÃO DE ÁGUA DE EDIFICAÇÃO QUE POSSUA RESERVATÓRIO DE FIBRA/FIBROCIMENTO FORNECIMENTO E INSTALAÇÃO. AF_06/2016 | UN | 6 | 182.46 | 234.7165 | 1408.29 | Conf. Projeto de Incêndio | 0.01274%
0142 | SINAPI/C | 94473 | COTOVELO 90 GRAUS, EM FERRO GALVANIZADO, CONEXÃO ROSQUEADA, DN 65 (2 1/2?), INSTALADO EM RESERVAÇÃO DE ÁGUA DE EDIFICAÇÃO QUE POSSUA RESERVATÓRIO DE FIBRA/FIBROCIMENTO ? FORNECIMENTO E INSTALAÇÃO. AF_06/2016 | UN | 35 | 134.83 | 173.4453 | 6070.58 | Conf. Projeto de Incêndio | 0.05493%
0143 | SINAPI/C | 94474 | COTOVELO 45 GRAUS, EM FERRO GALVANIZADO, CONEXÃO ROSQUEADA, DN 65 (2 1/2?), INSTALADO EM RESERVAÇÃO DE ÁGUA DE EDIFICAÇÃO QUE POSSUA RESERVATÓRIO DE FIBRA/FIBROCIMENTO ? FORNECIMENTO E INSTALAÇÃO. AF_06/2016 | UN | 2 | 146.06 | 187.8916 | 375.78 | Conf. Projeto de Incêndio | 0.0034%
0144 | SINAPI/C | 92377 | NIPLE, EM FERRO GALVANIZADO, DN 65 (2 1/2"), CONEXÃO ROSQUEADA, INSTALADO EM REDE DE ALIMENTAÇÃO PARA HIDRANTE - FORNECIMENTO E INSTALAÇÃO. AF_10/2020 | UN | 18 | 104.67 | 134.6475 | 2423.65 | Conf. Projeto de Incêndio | 0.02193%
0145 | SINAPI/C | 92378 | LUVA, EM FERRO GALVANIZADO, DN 65 (2 1/2"), CONEXÃO ROSQUEADA, INSTALADO EM REDE DE ALIMENTAÇÃO PARA HIDRANTE - FORNECIMENTO E INSTALAÇÃO. AF_10/2020 | UN | 20 | 116.14 | 149.4025 | 2988.04 | Conf. Projeto de Incêndio | 0.02704%
0146 | SINAPI/C | 92642 | TÊ, EM FERRO GALVANIZADO, CONEXÃO ROSQUEADA, DN 65 (2 1/2"), INSTALADO EM REDE DE ALIMENTAÇÃO PARA HIDRANTE - FORNECIMENTO E INSTALAÇÃO. AF_10/2020 | UN | 7 | 229.46 | 295.1773 | 2066.24 | Conf. Projeto de Incêndio | 0.0187%
0147 | SINAPI/C | 94499 | REGISTRO DE GAVETA BRUTO, LATÃO, ROSCÁVEL, 2 1/2" - FORNECIMENTO E INSTALAÇÃO. AF_08/2021 | UN | 3 | 199.66 | 256.8426 | 770.52 | Conf. Projeto de Incêndio | 0.006972%
0148 | SINAPI/C | 92367 | TUBO DE AÇO GALVANIZADO COM COSTURA, CLASSE MÉDIA, DN 65 (2 1/2"), CONEXÃO ROSQUEADA, INSTALADO EM REDE DE ALIMENTAÇÃO PARA HIDRANTE - FORNECIMENTO E INSTALAÇÃO. AF_10/2020 | M | 26 | 110.37 | 141.98 | 3691.47 | Conf. Projeto de Incêndio | 0.0334%
0149 | SINAPI/C | 92380 | LUVA, EM FERRO GALVANIZADO, DN 80 (3"), CONEXÃO ROSQUEADA, INSTALADO EM REDE DE ALIMENTAÇÃO PARA HIDRANTE - FORNECIMENTO E INSTALAÇÃO. AF_10/2020 | UN | 7 | 158.12 | 203.4056 | 1423.83 | Conf. Projeto de Incêndio | 0.01288%
0150 | SINAPI/C | 101913 | CAIXA DE INCÊNDIO 45X75X17CM - FORNECIMENTO E INSTALAÇÃO. AF_10/2020 | UN | 4 | 383.34 | 493.1286 | 1972.51 | Conf. Projeto de Incêndio | 0.01785%
0151 | SINAPI/C | 101909 | EXTINTOR DE INCÊNDIO PORTÁTIL COM CARGA DE PQS DE 6 KG, CLASSE BC - FORNECIMENTO E INSTALAÇÃO. AF_10/2020_P | UN | 21 | 299.03 | 384.6722 | 8078.11 | Conf. Projeto de Incêndio | 0.07309%
0152 | SINAPI/C | 101907 | EXTINTOR DE INCÊNDIO PORTÁTIL COM CARGA DE CO2 DE 6 KG, CLASSE BC - FORNECIMENTO E INSTALAÇÃO. AF_10/2020_P | UN | 1 | 839.03 | 1079.3282 | 1079.32 | Conf. Projeto de Incêndio | 0.009766%
0153 | SINAPI/C | 101916 | HIDRANTE SUBTERRÂNEO PREDIAL (COM CURVA LONGA E CAIXA), DN 75 MM - FORNECIMENTO E INSTALAÇÃO. AF_10/2020 | UN | 2 | 3430.74 | 4413.3039 | 8826.6 | Conf. Projeto de Incêndio | 0.07987%
0154 | SINAPI/C | 101915 | CONJUNTO DE MANGUEIRA PARA COMBATE A INCÊNDIO EM FIBRA DE POLIESTER PURA, COM 1.1/2", REVESTIDA INTERNAMENTE, COMPRIMENTO DE 15M - FORNECIMENTO E INSTALAÇÃO. AF_10/2020 | UN | 8 | 377.44 | 485.5388 | 3884.31 | Conf. Projeto de Incêndio | 0.03515%
0155 | SINAPI/C | 90838 | PORTA CORTA-FOGO 90X210X4CM - FORNECIMENTO E INSTALAÇÃO. AF_12/2019 | UN | 1 | 1462.44 | 1881.2828 | 1881.28 | Conf. Projeto de Incêndio | 0.01702%
0156 | SINAPI/C | 103019 | REGISTRO OU VÁLVULA GLOBO ANGULAR EM LATÃO, PARA HIDRANTES EM INSTALAÇÃO PREDIAL DE INCÊNDIO, 45 GRAUS, 2 1/2" - FORNECIMENTO E INSTALAÇÃO. AF_08/2021 | UN | 4 | 256.45 | 329.8973 | 1319.58 | Conf. Projeto de Incêndio | 0.01194%
0157 | SINAPI/C | 95778 | CONDULETE DE ALUMÍNIO, TIPO C, PARA ELETRODUTO DE AÇO GALVANIZADO DN 20 MM (3/4``), APARENTE - FORNECIMENTO E INSTALAÇÃO. AF_11/2016_P | UN | 2 | 30.8 | 39.6211 | 79.24 | Conf. Projeto de Incêndio | 0.000717%
0158 | SINAPI/C | 95779 | CONDULETE DE ALUMÍNIO, TIPO E, PARA ELETRODUTO DE AÇO GALVANIZADO DN 20 MM (3/4``), APARENTE - FORNECIMENTO E INSTALAÇÃO. AF_11/2016_P | UN | 50 | 25.63 | 32.9704 | 1648.52 | Conf. Projeto de Incêndio | 0.01492%
0159 | SINAPI/C | 91867 | ELETRODUTO RÍGIDO ROSCÁVEL, PVC, DN 25 MM (3/4"), PARA CIRCUITOS TERMINAIS, INSTALADO EM LAJE - FORNECIMENTO E INSTALAÇÃO. AF_12/2015 | M | 156 | 10.91 | 14.0346 | 2189.4 | Conf. Projeto de Incêndio | 0.01981%
0160 | SINAPI/C | 91992 | TOMADA ALTA DE EMBUTIR (1 MÓDULO), 2P+T 10 A, INCLUINDO SUPORTE E PLACA - FORNECIMENTO E INSTALAÇÃO. AF_12/2015 | UN | 2 | 51.36 | 66.0695 | 132.13 | Conf. Projeto de Incêndio | 0.001196%
0161 | SINAPI/C | 91914 | CURVA 90 GRAUS PARA ELETRODUTO, PVC, ROSCÁVEL, DN 25 MM (3/4"), PARA CIRCUITOS TERMINAIS, INSTALADA EM PAREDE - FORNECIMENTO E INSTALAÇÃO. AF_12/2015 | UN | 2 | 22.01 | 28.3137 | 56.62 | Conf. Projeto de Incêndio | 0.0005123%
0162 | SINAPI/C | 91902 | CURVA 90 GRAUS PARA ELETRODUTO, PVC, ROSCÁVEL, DN 25 MM (3/4"), PARA CIRCUITOS TERMINAIS, INSTALADA EM LAJE - FORNECIMENTO E INSTALAÇÃO. AF_12/2015 | UN | 35 | 13.8 | 17.7523 | 621.33 | Conf. Projeto de Incêndio | 0.005622%
0163 | SINAPI/C | 93653 | DISJUNTOR MONOPOLAR TIPO DIN, CORRENTE NOMINAL DE 10A - FORNECIMENTO E INSTALAÇÃO. AF_10/2020 | UN | 2 | 10.07 | 12.954 | 25.9 | Conf. Projeto de Incêndio | 0.0002344%
0164 | SINAPI/C | 93660 | DISJUNTOR BIPOLAR TIPO DIN, CORRENTE NOMINAL DE 10A - FORNECIMENTO E INSTALAÇÃO. AF_10/2020 | UN | 2 | 45.8 | 58.9171 | 117.83 | Conf. Projeto de Incêndio | 0.001066%
0165 | SINAPI/C | 100722 | PINTURA COM TINTA ALQUÍDICA DE FUNDO (TIPO ZARCÃO) APLICADA A ROLO OU PINCEL SOBRE SUPERFÍCIES METÁLICAS (EXCETO PERFIL) EXECUTADO EM OBRA (POR DEMÃO). AF_01/2020 | M2 | 2 | 29.53 | 37.9874 | 75.97 | Conf. Projeto de Incêndio | 0.0006874%
0166 | SINAPI/C | 88488 | APLICAÇÃO MANUAL DE PINTURA COM TINTA LÁTEX ACRÍLICA EM TETO, DUAS DEMÃOS. AF_06/2014 | M2 | 50 | 16.9 | 21.7402 | 1087 | Conf. Projeto de Incêndio | 0.009836%
0167 | SINAPI/C | 88489 | APLICAÇÃO MANUAL DE PINTURA COM TINTA LÁTEX ACRÍLICA EM PAREDES, DUAS DEMÃOS. AF_06/2014 | M2 | 35 | 14.11 | 18.1511 | 635.28 | Conf. Projeto de Incêndio | 0.005748%
0168 | SINAPI/C | 96973 | CORDOALHA DE COBRE NU 35 MM², NÃO ENTERRADA, COM ISOLADOR - FORNECIMENTO E INSTALAÇÃO. AF_12/2017 | M | 500 | 72.03 | 92.6594 | 46329.69 | Conf. Projeto de Incêndio | 0.4192%
0169 | EMOP | 18.038.0030-A | SIRENE AUDIO VISUAL,PARA SISTEMA DE ALARME CONTRA INCENDIO.FORNECIMENTO E COLOCACAO | UN | 4 | 60.52 | 77.8529 | 311.41 | Conf. Projeto de Incêndio | 0.002818%
0170 | EMOP | 18.027.0040-A | LUMINARIA DE EMERGENCIA DE SOBREPOR,EM PLASTICO,EQUIPADA COMBATERIA SELADA RECARREGAVEL COM 60 LAMPADAS EM LED. FORNECIMENTO E COLOCACAO | UN | 101 | 69.97 | 90.0094 | 9090.95 | Conf. Projeto de Incêndio | 0.08226%
0171 | EMOP | 18.038.0038-A | DETECTOR DE INCENDIO,COMPOSTO DE CENTRAL DE ALARME ENDERECAVEL,PARA ATE 500 DISPOSITIVOS DIVIDIDOS EM 2 LACOS | UN | 1 | 4972.2 | 6396.2381 | 6396.23 | Conf. Projeto de Incêndio | 0.05788%
0172 | EMOP | 18.038.0010-A | DETECTOR TERMICO ANALOGICO COM BASE,PARA SISTEMA DE ALARME CONTRA INCENDIO.FORNECIMENTO E COLOCACAO | UN | 4 | 85.47 | 109.9486 | 439.79 | Conf. Projeto de Incêndio | 0.003979%
0173 | SINAPI/I | 12429 | UNIAO COM ASSENTO CONICO DE BRONZE, DIAMETRO 3" | UN | 2 | 467.5 | 601.392 | 1202.78 | Conf. Projeto de Incêndio | 0.01088%
0174 | SINAPI/I | 12427 | UNIAO COM ASSENTO CONICO DE BRONZE, DIAMETRO 2 1/2" | UN | 3 | 289.11 | 371.9111 | 1115.73 | Conf. Projeto de Incêndio | 0.0101%
0175 | SINAPI/I | 118 | PASTA VEDA JUNTAS/ROSCA, EMBALAGEM DE *500* G, PARA INSTALACOES DE AGUA, GAS E OUTROS | UN | 3 | 55.39 | 71.2537 | 213.76 | Conf. Projeto de Incêndio | 0.001934%
0176 | SINAPI/I | 10900 | ADAPTADOR, EM LATAO, ENGATE RAPIDO1 1/2" X ROSCA INTERNA 5 FIOS 2 1/2", PARA INSTALACAO PREDIAL DE COMBATE A INCENDIO | UN | 4 | 78.51 | 100.9953 | 403.98 | Conf. Projeto de Incêndio | 0.003655%
0177 | SINAPI/I | 37556 | PLACA DE SINALIZACAO DE SEGURANCA CONTRA INCENDIO, FOTOLUMINESCENTE, QUADRADA, *20 X 20* CM, EM PVC *2* MM ANTI-CHAMAS (SIMBOLOS, CORES E PICTOGRAMAS CONFORME NBR 16820) | UN | 123 | 46.15 | 59.3674 | 7302.18 | Conf. Projeto de Incêndio | 0.06607%
0178 | SINAPI/I | 37539 | PLACA DE SINALIZACAO DE SEGURANCA CONTRA INCENDIO, FOTOLUMINESCENTE, RETANGULAR, *13 X 26* CM, EM PVC *2* MM ANTI-CHAMAS (SIMBOLOS, CORES E PICTOGRAMAS CONFORME NBR 16820) | UN | 4 | 39.9 | 51.3274 | 205.3 | Conf. Projeto de Incêndio | 0.001858%
0179 | SINAPI/I | 20971 | CHAVE DUPLA PARA CONEXOES TIPO STORZ, ENGATE RAPIDO 1 1/2" X 2 1/2", EM LATAO, PARA INSTALACAO PREDIAL COMBATE A INCENDIO | UN | 4 | 21.8 | 28.0435 | 112.17 | Conf. Projeto de Incêndio | 0.001015%
0180 | SINAPI/I | 37554 | ESGUICHO JATO REGULAVEL, TIPO ELKHART, ENGATE RAPIDO 1 1/2", PARA COMBATE A INCENDIO | UN | 4 | 268.93 | 345.9516 | 1383.8 | Conf. Projeto de Incêndio | 0.01252%
0181 | SINAPI/I | 39158 | ABRACADEIRA EM ACO PARA AMARRACAO DE ELETRODUTOS, TIPO ECONOMICA (GOTA), COM 8" | UN | 78 | 28.81 | 37.0612 | 2890.77 | Conf. Projeto de Incêndio | 0.02616%
0182 | SINAPI/I | 11977 | CHUMBADOR DE ACO, DIAMETRO 1/2", COMPRIMENTO 75 MM | UN | 100 | 14.86 | 19.1159 | 1911.59 | Conf. Projeto de Incêndio | 0.0173%
0183 | SINAPI/I | 2488 | CONECTOR RETO DE ALUMINIO PARA ELETRODUTO DE 3/4", PARA ADAPTAR ENTRADA DE ELETRODUTO METALICO FLEXIVEL EM QUADROS | UN | 1 | 2.17 | 2.7915 | 2.79 | Conf. Projeto de Incêndio | 2.525e-05%
0184 | SINAPI/I | 39128 | ABRACADEIRA EM ACO PARA AMARRACAO DE ELETRODUTOS, TIPO D, COM 3/4" E CUNHA DE FIXACAO | UN | 190 | 2.7 | 3.4733 | 659.92 | Conf. Projeto de Incêndio | 0.005971%
0185 | SINAPI/I | 7583 | BUCHA DE NYLON SEM ABA S8, COM PARAFUSO DE 4,80 X 50 MM EM ACO ZINCADO COM ROSCA SOBERBA, CABECA CHATA E FENDA PHILLIPS | UN | 800 | 0.62 | 0.79757 | 638.05 | Conf. Projeto de Incêndio | 0.005773%
0186 | SINAPI/I | 13 | ESTOPA | KG | 2 | 23.37 | 30.0632 | 60.12 | Conf. Projeto de Incêndio | 0.000544%
0187 | SINAPI/I | 5330 | DILUENTE EPOXI | L | 150 | 45.54 | 58.5827 | 8787.39 | Conf. Projeto de Incêndio | 0.07951%
0188 | SINAPI/I | 3148 | FITA VEDA ROSCA EM ROLOS DE 18 MM X 50 M (L X C) | UN | 40 | 11.83 | 15.2181 | 608.72 | Conf. Projeto de Incêndio | 0.005508%
0189 | SINAPI/I | 39138 | ABRACADEIRA EM ACO PARA AMARRACAO DE ELETRODUTOS, TIPO U SIMPLES, COM 3/4" | UN | 500 | 1.16 | 1.4922 | 746.11 | Conf. Projeto de Incêndio | 0.006751%
0190 | SINAPI/I | 11857 | CONECTOR METALICO TIPO PARAFUSO FENDIDO (SPLIT BOLT), PARA CABOS ATE 120 MM2 | UN | 100 | 35.94 | 46.2332 | 4623.32 | Conf. Projeto de Incêndio | 0.04183%
0191 | SINAPI/I | 1603 | CONECTOR DE ALUMINIO TIPO PRENSA CABO, BITOLA 2", PARA CABOS DE DIAMETRO DE 47,5 A 50 MM | UN | 10 | 77.28 | 99.413 | 994.12 | Conf. Projeto de Incêndio | 0.008995%
0192 | SINAPI/I | 40552 | PARAFUSO, AUTO ATARRACHANTE, CABECA CHATA, FENDA SIMPLES, 1/4? (6,35 MM) X 25 MM | CENTO | 4 | 64.93 | 83.526 | 334.1 | Conf. Projeto de Incêndio | 0.003023%
0193 | SINAPI/I | 4350 | BUCHA DE NYLON, DIAMETRO DO FURO 8 MM, COMPRIMENTO 40 MM, COM PARAFUSO DE ROSCA SOBERBA, CABECA CHATA, FENDA SIMPLES, 4,8 X 50 MM | UN | 500 | 0.88 | 1.132 | 566.01 | Conf. Projeto de Incêndio | 0.005122%
0194 | SINAPI/I | 43054 | ACO CA-25, 10,0 MM, OU 12,5 MM, OU 16,0 MM, OU 20,0 MM, OU 25,0 MM, VERGALHAO | KG | 154.25 | 8.16 | 10.497 | 1619.16 | Conf. Projeto de Incêndio | 0.01465%
0195 | SINAPI/I | 3380 | HASTE DE ATERRAMENTO EM ACO COM 3,00 M DE COMPRIMENTO E DN = 5/8", REVESTIDA COM BAIXA CAMADA DE COBRE, COM CONECTOR TIPO GRAMPO | UN | 60 | 58.5 | 75.2544 | 4515.26 | Conf. Projeto de Incêndio | 0.04086%
0196 | SINAPI/I | 39996 | VERGALHAO ZINCADO ROSCA TOTAL, 1/4 " (6,3 MM) | M | 18 | 3.4 | 4.3738 | 78.72 | Conf. Projeto de Incêndio | 0.0007123%
0197 | SINAPI/I | 39634 | FITA ADESIVA ANTICORROSIVA DE PVC FLEXIVEL, COR PRETA, PARA PROTECAO TUBULACAO, 50 MM X 30 M (L X C), E= *0,25* MM | M | 14 | 6.25 | 8.04 | 112.56 | Conf. Projeto de Incêndio | 0.001018%
0198 | SINAPI/I | 43647 | TINTA ESMALTE SINTETICO STANDARD BRILHANTE | L | 7.2 | 37.16 | 47.8026 | 344.17 | Conf. Projeto de Incêndio | 0.003114%
0199 | SINAPI/C | 91924 | CABO DE COBRE FLEXÍVEL ISOLADO, 1,5 MM², ANTI-CHAMA 450/750V, PARA CIRCUITOS TERMINAIS - FORNECIMENTO E INSTALAÇÃO. AF_03/2023 | M | 1100 | 3.2 | 4.1165 | 4528.12 | Conf. Projeto de Incêndio | 0.04097%
0200 | EMOP | 05.105.0110-A | MAO-DE-OBRA DE BOMBEIRO HIDRAULICO,INCLUSIVE ENCARGOS SOCIAIS | MÊS | 3 | 4259.2 | 5479.0349 | 16437.1 | Conf. Projeto de Incêndio | 0.1487%
0201 | EMOP | 05.105.0154-A | MAO-DE-OBRA DE AJUDANTE DE MONTADOR ELETROMECANICO,INCLUSIVEENCARGOS SOCIAIS | MÊS | 3 | 2652.32 | 3411.9444 | 10235.83 | Conf. Projeto de Incêndio | 0.09262%
Total do orçamento 012-INSTALAÇÕES DE INCÊNDIO | [7 empty] | 228371.39 |  |  | 2.066%
013-INSTALAÇÕES FOTOVOLTAICA
0202 | EMOP | 21.037.0015-A | ELETRODUTO DE PVC RIGIDO,ROSQUEAVEL,DE 32MM(1 1/4").FORNECIMENTO | M | 47 | 6.17 | 7.9371 | 373.04 | Tubulação Guiada (Prev.Fotovoltaica) - Trajeto QGBT x SERVIÇO x LAJE - Conf Proj. Inst. Elétricas | 0.003375%
Total do orçamento 013-INSTALAÇÕES FOTOVOLTAICA | [7 empty] | 373.04 |  |  | 0.003375%
014-INSTALAÇÕES ESPECIAIS
0203 | EMOP | 15.036.0074-A | ELETRODUTO DE PVC RIGIDO ROSQUEAVEL DE 2",INCLUSIVE CONEXOESE EMENDAS,EXCLUSIVE ABERTURA E FECHAMENTO DE RASGO.FORNECIMENTO E ASSENTAMENTO | M | 1000 | 20.05 | 25.7923 | 25792.32 | Tubulação Guiada - Conf. Projeto Inst. Especiais | 0.2334%
0204 | EMOP | 15.036.0080-A | ELETRODUTO DE PVC ESPIRAL CORRUGADO,DIAMETRO DE 1",INCLUSIVECONEXOES E EMENDAS.FORNECIMENTO E INSTALACAO | M | 1500 | 5.84 | 7.5126 | 11268.86 | Tubulação Guiada - Conf. Projeto Inst. Especiais | 0.102%
0205 | EMOP | 15.018.0120-A | CAIXA DE EMBUTIR,EM PVC,2"X4",INCLUSIVE BUCHAS E ARRUELAS.FORNECIMENTO E COLOCACAO | UN | 120 | 9.69 | 12.4652 | 1495.82 | Caixa de Espera c/ Tampa Cega - Conf.Projeto Inst. Especiais | 0.01353%
0206 | EMOP | 15.018.0130-A | CAIXA DE EMBUTIR,EM PVC,4"X4",INCLUSIVE BUCHAS E ARRUELAS.FORNECIMENTO E COLOCACAO | UN | 80 | 10.38 | 13.3528 | 1068.22 | Caixa de Espera c/ Tampa Cega - Conf.Projeto Inst. Especiais | 0.009666%
0207 | EMOP | 15.018.0145-A | CAIXA DE PASSAGEM Nº3,PARA TELEFONE,CONFORME ESPECIFICACAO DA TELEBRAS,NAS DIMENSOES DE 40X40X13,5CM.FORNECIMENTO E COLOCACAO | UN | 48 | 150.14 | 193.1401 | 9270.72 | Caixa de Espera c/ Tampa Cega - Conf.Projeto Inst. Especiais | 0.08389%
0208 | EMOP | 0003 | ARAME GALVANIZADO Nº 18 | KG | 23.68 | 16.81 | 21.6244 | 512.06 | Guia para as tubulações das Instalações Especiais e Fotovoltaica - 0,0093kg/m x 2.547m = 23,68KG (itens 0202 + 0203 + 0204) | 0.004633%
Total do orçamento 014-INSTALAÇÕES ESPECIAIS | [7 empty] | 49408 |  |  | 0.4471%
015-PAREDES, DIVISÓRIAS E FORROS
0209 | SINAPI/C | 96369 | PAREDE COM PLACAS DE GESSO ACARTONADO (DRYWALL), PARA USO INTERNO, COM DUAS FACES DUPLAS E ESTRUTURA METÁLICA COM GUIAS DUPLAS, COM VÃOS. AF_06/2017_PS | M2 | 1457.58 | 211.84 | 272.511 | 397206.54 | Conf Tabela 01 no Termo de Referencia (já descontado vãos de portas e janelas) | 3.594%
0210 | EMOP | 12.003.0115-A | ALVENARIA DE TIJOLOS CERAMICOS FURADOS 10X20X30CM,COMPLEMENTADA COM 6% DE TIJOLOS DE 10X20X20CM,ASSENTES COM ARGAMASSA DE CIMENTO E SAIBRO,NO TRACO 1:8,EM PAREDES DE MEIA VEZ(0,10M) DE SUPERFICIE CORRIDA,ATE 3,00M DE ALTURA E MEDIDA PELA AREA REAL | M2 | 1845.7 | 49.42 | 63.5739 | 117338.32 | Conf Tabela 02 no Termo de Referencia (já descontado os vãos e as duas fiadas de bloco de concreto do item 0211 (12.005.0010-A) | 1.062%
0211 | EMOP | 12.005.0010-A | ALVENARIA DE BLOCOS DE CONCRETO 10X20X40CM,ASSENTES COM ARGAMASSA DE CIMENTO E AREIA,NO TRACO 1:8,EM PAREDES DE 0,10M DEESPESSURA,DE SUPERFICIE CORRIDA,ATE 3,00M DE ALTURA E MEDIDAPELA AREA REAL | M2 | 398.9 | 64.47 | 82.9342 | 33082.45 | 2 primeiras fiadas 908,26 ml x 0,40 = 363,30m2 + Totem (1,40+0,38)x2 lados x 5,00 alt x 2 unid) = 35,60m2 Total: 363,30 + 35,60 = 398,90 m² | 0.2993%
0212 | EMOP | 11.003.0054-A | PREENCHIMENTO COM CONCRETO DE 25MPA EM VAZIOS DE ALVENARIA DE BLOCOS DE CONCRETO 10X20X40CM,EM PAREDES DE 10CM,MEDIDO PELA AREA REAL,EXCLUSIVE ARMACAO E A ALVENARIA | M2 | 35.6 | 57.46 | 73.9165 | 2631.42 | Alvenaria dos Totens: (1,40+0,38) x 2 lados x 5 altura = 17,80 x 2 totens = 35,60 m² | 0.02381%
0213 | EMOP | 12.015.0016-A | PAREDE DIVISORIA COM 35MM DE ESPESSURA,CONSTITUIDA DE PAINELCEGO DE CHAPA DE FIBRA DE MADEIRA PRENSADA,REVESTIDO EM CHAPA DE LAMINADO MELAMINICO,COM MIOLO EM COLMEIA,ESTRUTURADO COM MONTANTES DE PERFIL DE ACO GALVANIZADO COM PINTURA ELETROSTATICA,FAZENDO AS PORTAS PARTE DO CONJUNTO,EXCLUSIVE SUASFERRAGENS.FORNECIMENTO E COLOCACAO | M2 | 102.66 | 132.43 | 170.358 | 17488.94 | Conf Tab. 03 de Divisórias = 82,38m² + Tabela 05 de Portas = 20,25m² no Termo de Referência. Total: 82,38 + 20,28 = 102,66 m² | 0.1582%
0214 | EMOP | 54.001.0013-B | ACO CA-50 B, DIAM. DE 1/4" E 1/2" (MEDIA) | KG | 43.96 | 6.92 | 8.9019 | 391.32 | Alvenaria do Totem (x2) (1,40+0,38) x 2 lados / 0,20 (a cada) x 5 altura = 89 x 2 totens = 178 ml x 0,247 = 43,96kg | 0.003541%
0215 | EMOP | 13.196.0050-A | FORRO REMOVIVEL COMP.CHAPA GESSO ACARTONADO PERFURADA OU RANHURADA,TIPO ST(STANDARD) A SER APLIC.SISTEMA DRYWALL,C/PLACABORDA QUADRADA 625X625MM,ESP.12,5MM,C/ABSORCAOACUSTICA,ESTRUT.PERFIS TIPO TRAVESSA "T"ACO GALV.ALUM.OU DE LIGAS ALUM.ESP.MINIMA 0,5MM C/PINT.ELETROSTATICA OU CONVENCIONAL,SUSP.PORMEIO PENDURAIS,FIX.ESTRUT.SUPERIOR.FORN.E COLOC. | M2 | 1445.9 | 185.59 | 238.743 | 345198.46 | Conf Tabela 04 no Termo de Referência | 3.124%
0216 | EMOP | 11.026.0030-A | MURO DE CONTENCAO DE TALUDES EM ALVENARIA DE BLOCO DE CONCRETO ESTRUTURAL DE(19X19X39)CM,ATE 1,80M DE ALTURA,INCLUINDO BASE DE CONCRETO,ACO CA-50 E ENCHIMENTO DE BLOCOS E MEDIDO PELA AREA REAL | M2 | 120.4 | 304.18 | 391.2972 | 47112.17 | Conf item 10.11 no Termo de Referência Frente após a rampa (45,00 x 0,70) =31,50m² + Fundos após prédio (45,00 x 0,70) = 31,50m² + Laterais (82,00 x 0,70) = 57,40m² = 120,40 m² | 0.4263%
Total do orçamento 015-PAREDES, DIVISÓRIAS E FORROS | [7 empty] | 960449.62 |  |  | 8.691%
016-ESQUADRIAS DE MADEIRA
0217 | EMOP | 14.006.0420-A | PORTA DE MADEIRA DE LEI EM COMPENSADO,FOLHEADA NAS 2 FACES COM 3CM DE ESPESSURA,EXCLUSIVE FERRAGENS,ADUELAS E ALIZARES.FORNECIMENTO E COLOCACAO | M2 | 6.75 | 1448 | 1862.7072 | 12573.27 | Portas (P5) x 3 - Almoxarifado + Gab.Presidência + Oficina . Conf. Tabela 05 de Portas no Termo de Referência | 0.1138%
0218 | EMOP | 14.006.0409-A | ALIZAR EM MADEIRA DE LEI,DE 5X2CM.FORNECIMENTO E COLOCACAO | M | 35.4 | 12.39 | 15.9385 | 564.22 | Para as Portas Especiais (P5 x 3). Item 0221 | 0.005105%
0219 | EMOP | 14.006.0407-A | ADUELA EM MADEIRA DE LEI,DE 14X3CM,COM 3,5CM DE REBAIXO.FORNECIMENTO E COLOCACAO | M | 17.7 | 65 | 83.616 | 1480 | Para as Portas Especiais (P5 x 3). Item 0221 | 0.01339%
0220 | COMP | 14.006.0010/1A | KIT DE PORTA LISA MACIÇA DUPLA C/VISOR P/DRYWALL OU ALVENARIA COM BATENTE, GUARNIÇÃO E FERRAGENS - 180x210cm | UN | 1 | 2985.17 | 3840.1227 | 3840.12 | P9. Conf. Tabela 05 de Portas e item 10.12 no Termo de Referência | 0.03475%
0221 | COMP | 14.006.0010/1B | KIT DE PORTA LISA MACIÇA DUPLA P/DRYWALL OU ALVENARIA COM BATENTE, GUARNIÇÃO E FERRAGENS - 160x210cm | UNID | 8 | 2677.45 | 3444.2717 | 27554.17 | P6. Conf. Tabela 05 de Portas e item 10.12 no Termo de Referência | 0.2493%
0222 | COMP | 14.006.0010/1C | KIT DE PORTA LISA SEMI-OCA PARA DRYWALL OU ALVENARIA COM BATENTE, GUARNIÇÃO E FERRAGENS - 60, 70, 80 ou 90 x 210cm | UNID | 80 | 1520.81 | 1956.37 | 156509.59 | P1, P2, P3 E P4. Conf. Tabela 05 de Portas e item 10.12 no Termo de Referência | 1.416%
Total do orçamento 016-ESQUADRIAS DE MADEIRA | [7 empty] | 202521.37 |  |  | 1.833%
017-ESQUADRIAS METÁLICAS - SERRALHERIA
0223 | EMOP | 14.002.0250-A | ESCADA DE MARINHEIRO,COM LARGURA DE 0,40M,EXECUTADA EM BARRAS DE FERRO DE 1.1/2"X1/4",SENDO OS DEGRAUS EM FERRO REDONDODE 5/8",ESPACADOS DE 30CM.FORNECIMENTO E COLOCACAO | M | 8 | 498.35 | 641.0774 | 5128.61 | Escada de Marinheiro: Parte externa junto a Recepção do Gabinete 04 = 4,00 ml Escada Caracol: Acesso à Área Técnica: 4,00 ml | 0.04641%
0224 | EMOP | 14.002.0199-A | GRADIL ELETROFUNDIDO TIPO ORSOMETAL,NA MALHA 65X132MM E BARRA PORTANTE 25X2MM,FIO 5,MONTANTES 2120X76X8MM,PARAFUSOS,PINTURA ELETROSTATICA NA COR CINZA,INCLUSIVE MONTAGEM | M2 | 147.42 | 426.26 | 548.3409 | 80836.41 | Gradil de Fechamento nos fundos = 129,17 m² Portão Veículos/PF11 = 3,00 x 2,50 = 7,50 x 2 unid = 15,00 m² Portão Pedestre/PF13 - 1,30 x 2,50 = 3,25 m² Total: 134,33 + 15,00 + 3,25 = 152,58 m² Conf Tabela 06 de Esquadrias Metálicas e Tabela 05 de Portas no Termo de Referência | 0.7314%
0225 | EMOP | 14.002.0013-A | PORTA DE FERRO EM BARRAS HORIZONTAIS DE 1.1/4"X1/4" A CADA 10CM,CONTORNO DO MESMO MATERIAL,REVESTIDA COM CHAPA DE FERROGALVANIZADO Nº16,GUARNICAO EM CANTONEIRA DE 1.1/2"X1/8",COMFECHO PARA CADEADO DE 30MM, EXCLUSIVE ESTE. FORNECIMENTO E COLOCACAO | M2 | 9 | 1578.85 | 2031.0326 | 18279.29 | Saída externa do Plenário PF7=4,00m² + PF10=5,00m² Conf Tabela 05 de Portas no Termo de Referência | 0.1654%
0226 | EMOP | 14.002.0046-A | PORTA DE FERRO PARA SUBESTACAO TRANSFORMADORA,COM UMA OU DUAS FOLHAS,QUADRO E MARCO DE BARRAS E CANTONEIRAS,REVESTIDA DECHAPA DE FERRO GALVANIZADO Nº18,COM PAINEL SUPERIOR FECHADOPOR TELA DE ARAME GALVANIZADO Nº10, MALHA DE 2CM, ALTURA DE30CM, INCLUSIVE FECHO PARA COLOCACAO DE CADEADO, EXCLUSIVEESTE.FORNECIMENTO E COLOCACAO | M2 | 1.89 | 1096.5 | 1410.5376 | 2665.91 | Subestação/PF12 - 2,10 x 0,90 = 1,89 m² Conf Tabela 05 de Portas no Termo de Referencia | 0.02412%
0227 | EMOP | 14.003.0225-A | PORTA DE ALUMINIO ANODIZADO PRETO FOSCO, PERFIL SERIE 25,EM VENEZIANA, EXCLUSIVE FECHADURA.FORNECIMENTO E COLOCACAO | M2 | 2.1 | 1208.34 | 1554.4086 | 3264.25 | Entrada Caixa d´água/PA01 - 1,00 x 2,10 = 2,10 m² . Conf Tabela 05 de Portas no Termo de Referência | 0.02954%
0228 | SINAPI/C | 94569 | JANELA DE ALUMÍNIO TIPO MAXIM-AR, BATENTE E FERRAGENS. EXCLUSIVE ALIZAR, ACABAMENTO E CONTRAMARCO. FORNECIMENTO E INSTALAÇÃO. AF_12/2019 | M2 | 65.7 | 872.29 | 1122.1139 | 73722.88 | Conf Tabela 06 Esquadrias Metálicas no Termo de Referência | 0.6671%
0229 | SINAPI/C | 94570 | JANELA DE ALUMÍNIO DE CORRER COM 2 FOLHAS PARA VIDROS, COM VIDROS, BATENTE, ACABAMENTO COM ACETATO OU BRILHANTE E FERRAGENS. EXCLUSIVE ALIZAR E CONTRAMARCO. FORNECIMENTO E INSTALAÇÃO. AF_12/2019 | M2 | 37.05 | 451.82 | 581.2212 | 21534.24 | Conf Tabela 06 Esquadrias Metálicas no Termo de Referência | 0.1949%
0230 | EMOP | 18.016.0225-A | CORRIMAO SIMPLES EM TUBO DE ACO INOX COM DIAMETRO DE 1.1/2",COM GUARDA-CORPO EM VIDRO,EXCLUSIVE ESTE,FIXADO EM MONTANTESDE TUBO DE ACO INOX COM DIAMETRO DE 1.1/2" COM ACABAMENTO SUPERIOR EM TUBO DE ACO INOX COM DIAMETRO DE 2.1/2".FORNECIMENTO E COLOCACAO | M | 47.24 | 474.46 | 610.3453 | 28832.71 | Escada e Rampa 12,50 + (1,56x4) + 28,50 = 47,24 ml. Conf. projeto | 0.2609%
Total do orçamento 017-ESQUADRIAS METÁLICAS - SERRALHERIA | [7 empty] | 234264.3 |  |  | 2.12%
018-ESQUADRIAS ESPECIAIS
0231 | SINAPI/C | 102177 | INSTALAÇÃO DE VIDRO LAMINADO, ENCAIXADO EM PERFIL U. AF_01/2021_PS | M2 | 194.48 | 1629.61 | 2096.3303 | 407694.31 | Esquadria Pele de Vidro Fachada. Tabela 06 e Item 10.16 no Termo de Referência | 3.689%
Total do orçamento 018-ESQUADRIAS ESPECIAIS | [7 empty] | 407694.31 |  |  | 3.689%
019-REVESTIMENTOS
0232 | EMOP | 13.001.0026-A | EMBOCO COM ARGAMASSA DE CIMENTO E AREIA,NO TRACO 1:3 COM 2 CM DE ESPESSURA,INCLUSIVE CHAPISCO DE CIMENTO E AREIA,NO TRACO1:3 | M2 | 4416.28 | 34.71 | 44.6509 | 197191.07 | Todas as paredes em alvenaria conf projeto (2.208,14 m² x 2 lados) =4.416,28 m² | 1.784%
0233 | EMOP | 13.030.0252-A | REVESTIMENTO DE PAREDES COM LADRILHOS CERAMICOS,COM MEDIDAS EM TORNO DE 20X20CM, ASSENTE COM ARGAMASSA COLANTE,REJUNTAMENTO COM ARGAMASSA INDUSTRIALIZADA, EXCLUSIVE CHAPISCO E EMBOCO | M2 | 690.1 | 118.24 | 152.1039 | 104966.92 | Conf Tabela 07 e Item 10.17 no Termo de Referência | 0.9498%
0234 | EMOP | 13.036.0010-A | REVESTIMENTO DE PAREDE COM GRANITO CINZA CORUMBA,EM PLACAS,COM ESPESSURA DE 2CM,POLIDO,ASSENTE COM GRAMPOS DE METAL E ARGAMASSA DE CIMENTO,AREIA E SAIBRO,NO TRACO 1:3:3 E REJUNTAMENTO PRONTO | M2 | 184.84 | 489.65 | 629.8858 | 116428.08 | Conf Tabela 08 e item 10.18 no Termo de Referência | 1.053%
Total do orçamento 019-REVESTIMENTOS | [7 empty] | 418586.07 |  |  | 3.788%
020-SOLEIRAS, RODAPÉS E PEITORIS
0235 | EMOP | 13.348.0046-A | ESPELHO OU CHAPIM EM GRANITO CINZA ANDORINHA,20X2CM,POLIDO,EXCLUSIVE NATA DE CIMENTO,ARGAMASSA E REJUNTAMENTO | M | 541.12 | 94.8 | 121.9507 | 65989.97 | Conf Tabela 09 e Item 10.19 no Termo de Referencia | 0.5971%
0236 | SINAPI/C | 101742 | RODAPÉ BORRACHA LISO, ALTURA = 15CM, ESPESSURA = 10 MM, PARA ARGAMASSA. AF_09/2020 | M | 818.46 | 71.49 | 91.9647 | 75269.45 | Paredes Drywall = 474,88 ml Paredes Alvenaria (emboço) = 343,58 ml Total: 474,88 + 343,58 = 818,46 ml. Item 10.19 no Termo de Referência | 0.6811%
0237 | SINAPI/C | 98689 | SOLEIRA EM GRANITO BRANCO ITAUNAS, LARGURA 15 CM, ESPESSURA 2,0 CM. AF_09/2020 | M | 36.3 | 119.9 | 154.2394 | 5598.88 | Conf Tabela 10 e Item 10.19 no Termo de Referencia | 0.05066%
0238 | SINAPI/C | 101965 | PEITORIL LINEAR EM GRANITO BRANCO ITAUNAS, L = 15CM, COMPRIMENTO DE ATÉ 2M, ASSENTADO COM ARGAMASSA 1:6 COM ADITIVO. AF_11/2020 | M | 70.58 | 163.42 | 210.2235 | 14837.57 | Conf Tabela 11 e Item 10.19 no Termo de Referencia | 0.1343%
Total do orçamento 020-SOLEIRAS, RODAPÉS E PEITORIS | [7 empty] | 161695.87 |  |  | 1.463%
021-FERRAGENS
0239 | EMOP | 14.007.0266-A | FERRAGENS PARA PORTAS DE ABRIR,DE FERRO OU ALUMINIO,CONSTANDO DE FORNECIMENTO DAS PECAS:-FECHADURA DE CILINDRO OVALADO PARA MONTANTES ESTREITOS,EM LATAO,ACABAMENTO CROMADO;-ESPELHORETANGULAR,EM LATAO,ACABAMENTO CROMADO OU ROSETA CIRCULAR EM LATAO,ACABAMENTO CROMADO;-MACANETA TIPO ALAVANCA,EM LATAO,ZAMAK OU ACO ZINCADO,ACABAMENTO CROMADO,EXCLUSIVE DOBRADICA | UN | 5 | 50.97 | 65.5678 | 327.83 | PF7 + PF10 + PF11 + PF12 + PF13 - Vide Tabela 05 de Portas no Termo de Referência | 0.002966%
0240 | EMOP | 14.007.0505-A | BARRA ANTIPANICO,CEGA NO LADO OPOSTO E DE ACIONAMENTO RADIALTIPO PUSH P/PORTA MADEIRA OU METAL,DUPLA(2 FOLHAS),CONFECCIONADA LIGA DE METAIS,CERTIFICADA NBR 11785,COMPOSTA 4 SUPORTES TRAVAMENTO HORIZONTAL,2 BARRAS ACIONADORAS 1,00MM,1 HASTEVERTICAL E 2 MECANISMOS TRAVAMENTO VERTICAL(CREMONA).INDICADA P/PORTAS ATE 220X100CM(AXL),EXCL.FECHADURA EXT.FORN.INST. | UN | 2 | 896.04 | 1152.6659 | 2305.33 | Saída externa do Plenário, portas PF7 e PF10 - Vide Tabela 05 de Portas no Termo de Referência | 0.02086%
0241 | EMOP | 14.007.0284-A | DOBRADICA 2.1/2"X1.3/8",DE LATAO CROMADO,COM PINO E BOLAS DELATAO.FORNECIMENTO | UN | 15 | 9.05 | 11.6419 | 174.62 | Para as portas PF7 + PF10 + PF11 + PF12 e PF13 | 0.00158%
0242 | EMOP | 14.007.0348-A | PIVO PARA PORTA DE VIDRO TEMPERADO.FORNECIMENTO | UN | 4 | 22.48 | 28.9183 | 115.67 | Porta Principal - PV11 - Vide Tabela 05 de Portas no Termo de Referência | 0.001047%
0243 | EMOP | 14.007.0338-A | FECHADURA DE CENTRO PARA PORTA DE VIDRO TEMPERADO DE 10MM.FORNECIMENTO | UN | 3 | 38.89 | 50.0281 | 150.08 | PV7 + PV11 + PV12 - vide Tabela 05 de Portas no Termo de Referência | 0.001358%
0244 | EMOP | 14.007.0340-A | CONTRA FECHADURA DE CENTRO PARA PORTA DE VIDRO TEMPERADO DE10MM.FORNECIMENTO | UN | 3 | 35.01 | 45.0369 | 135.11 | PV7 + PV11 + PV12 - vide Tabela 05 de Portas no Termo de Referência | 0.001223%
0245 | EMOP | 14.007.0287-A | DOBRADICA INFERIOR PARA PORTA DE VIDRO TEMPERADO DE 10MM.FORNECIMENTO | UN | 4 | 48.21 | 62.0173 | 248.06 | PV7 + PV12 - vide Tabela 05 de Portas no Termo de Referência | 0.002245%
0246 | EMOP | 14.007.0289-A | DOBRADICA SUPERIOR PARA PORTA DE VIDRO TEMPERADO DE 10MM.FORNECIMENTO | UN | 4 | 45.75 | 58.8528 | 235.41 | PV7 + PV12 - vide Tabela 05 de Portas no Termo de Referência | 0.00213%
0247 | EMOP | 14.007.0190-A | MOLA HIDRAULICA DE PISO PARA PORTAS DE VIDRO TEMPERADO DE 10MM.FORNECIMENTO | UN | 4 | 232.68 | 299.3196 | 1197.27 | PV7 + PV12 - vide Tabela 05 de Portas no Termo de Referência | 0.01083%
0248 | EMOP | 14.007.0200-A | FERRAGENS PARA DIVISORIAS DE MARMORE OU MARMORITE,DE SANITARIOS,CONSTANDO DE FORNECIMENTO SEM COLOCACAO(ESTA INCLUIDA NOFORNECIMENTO E COLOCACAO DA DIVISORIA),DE:-4 CANTONEIRAS DEALUMINIO PARA FIXACAO DA PLACA;-12 PARAFUSOS DE ALUMINIO DE3/4"X5/16" COM ROSCA | UN | 19 | 273.46 | 351.7789 | 6683.79 | Banhos Fem e Masc: Paineis Boxes = 16 + Painel Mictório = 6 (este equivalente a 3) = 19 | 0.06048%
0249 | EMOP | 14.007.0075-A | FERRAGENS PARA PORTAS DE MADEIRA,1 FOLHA,DE ABRIR,PARA SANITARIOS OU CHUVEIROS COLETIVOS,CONSTANDO DE FORNEC.S/COLOC.,DE:-FECHO DE SOBREPOR,TIPO "LIVRE-OCUPADO",RETANGULAR,EM ZAMAKOU LATAO, ACABAMENTO CROMADO;-3 DOBRADICAS DE FERRO GALVANIZADO DE 3"X3",COM PINO E BOLAS DE LATAO | UN | 16 | 71.86 | 92.4407 | 1479.05 | Banho Fem e Masc: Portas dos boxes = 16 unid | 0.01338%
0250 | EMOP | 14.009.0050-A | COLOCACAO DE UMA DOBRADICA COM AS DIMENSOES DE 2"X2.1/2" A 1.1/2"X2",EM MADEIRA,EXCLUSIVE O FORNECIMENTO | UN | 32 | 12.07 | 15.5268 | 496.85 | Banho Fem e Masc: Portas dos boxes = 16 x 2 = 32 unid | 0.004496%
0251 | EMOP | 14.009.0015-A | COLOCACAO DE FECHADURA DE EMBUTIR,COM ALTURA APROXIMADA DE 15CM,EM MADEIRA,EXCLUSIVE O FORNECIMENTO | UN | 16 | 55 | 70.752 | 1132.03 | Banho Fem e Masc: Porta dos boxes = 16 unid | 0.01024%
0252 | SINAPI/I | 38168 | PUXADOR TUBULAR RETO DUPLO, EM ALUMINIO CROMADO, COMPRIMENTO DE APROX 400 MM E DIAMETRO DE 25 MM (1") | UN | 6 | 151.89 | 195.3913 | 1172.34 | Portas de Vidro Temperado | 0.01061%
0253 | COMP | 14.006.0420/1A | FERRAGENS P/PORTA ESPECIAL DE MADEIRA,DE 1 FOLHA DE ABRIR - EXTERNA | UN | 3 | 535.87 | 689.3432 | 2068.02 | Para o item 0217 (14.006.0420-A) | 0.01871%
Total do orçamento 021-FERRAGENS | [7 empty] | 17921.46 |  |  | 0.1622%
022-VIDRAÇARIA
0254 | EMOP | 14.004.0120-A | VIDRO TEMPERADO INCOLOR,10MM DE ESPESSURA,PARA PORTAS OU PAINEIS FIXOS,EXCLUSIVE FERRAGENS.FORNECIMENTO E COLOCACAO | M2 | 7.56 | 513.12 | 660.0776 | 4990.18 | PV7 - 2,10 X 0,90 x2 + PV12 - 2,10 X 0,90 x 2 = 7,56 m² Vide Tabela 05 de Portas no Termo de Referência | 0.04515%
0255 | EMOP | 14.004.0100-A | ESPELHO DE CRISTAL,4MM DE ESPESSURA,COM MOLDURA DE MADEIRA.FORNECIMENTO E COLOCACAO | M2 | 15.36 | 327.28 | 421.013 | 6466.75 | Banheiros Fem 3,00 x 1,20 x 2 = 7,20 e Masc 3,40 x 1,20 x 2 = 8,16 . Total: 7,20 + 8,16 = 15,36 m² | 0.05851%
0256 | SINAPI/C | 102183 | PORTA PIVOTANTE DE VIDRO TEMPERADO, 2 FOLHAS DE 90X210 CM, ESPESSURA DE 10MM, INCLUSIVE ACESSÓRIOS. AF_01/2021 | UN | 1 | 2730.34 | 3512.3094 | 3512.3 | Entrada principal-PV11 (Vidro Temperado 10mm VERDE) - conf tabela 05 de portas no Termo de Referencia | 0.03178%
0257 | SINAPI/C | 102180 | INSTALAÇÃO DE VIDRO TEMPERADO, E = 8 MM, ENCAIXADO EM PERFIL U. AF_01/2021_PS | M2 | 92.48 | 539.99 | 694.6431 | 64240.59 | Janelas Maxim-Ar - 65,70 x 90% = 59,13 m² + Janelas de Correr - 37,05 x 90% = 33,35 m² Conf. Tabela 06 Esquadrias Metálicas no Termo de Referência | 0.5813%
0258 | SINAPI/C | 102181 | INSTALAÇÃO DE VIDRO TEMPERADO, E = 10 MM, ENCAIXADO EM PERFIL U. AF_01/2021_PS | M2 | 16.21 | 649.08 | 834.9765 | 13534.96 | Bandeira Fixa Vidro Temperado 10mm VERDE 1,30 x 3,70 (PV11) + 0,40 x 1,60 (PV7) + 0,40 x 1,90 (PV12) + Painel fixo àrea Técnica (10,00m²) Total: 4,81 + 0,64 + 0,76 + 10,00 = 16,21 m² | 0.1225%
0259 | EMOP | 14.007.0190-A | MOLA HIDRAULICA DE PISO PARA PORTAS DE VIDRO TEMPERADO DE 10MM.FORNECIMENTO | UN | 4 | 232.68 | 299.3196 | 1197.27 | Entrada dos fundos PV7 (abrir) e PV12 (correr) Vidro Temperado 10mm VERDE - conf tabela 05 de portas no Termo de Referencia | 0.01083%
Total do orçamento 022-VIDRAÇARIA | [7 empty] | 93942.05 |  |  | 0.85%
023-IMPERMEABILIZAÇÕES
0260 | EMOP | 16.030.0030-A | IMPERMEABILIZACAO DE BANHEIRO OU PISOS FRIOS COM PAREDES DEALVENARIA OU GESSO ACARTONADO,EMPREGANDO DUAS DEMAOS DE CIMENTO POLIMERICO,ATENDENDO A ABNT NBR 11905,CONSUMO DE 1KG/M2/DEMAO,IMPERM.BASE RESINA TERMOPLASTICA E CIMENTO C/ADIT.CONSUMO DE 3KG/M3,TELA DE POLIESTER 2X2MM ENTRE 1ª E 2ª DEMAOS | M2 | 206.77 | 86.7 | 111.5309 | 23061.24 | Gabinetes: 1,80 + ((1,37+1,37+1,30+1,30)x0,40) = 3,94 x 16 = 62,97m² + B. Fem: 16,30 + ((3,52+3,52+4,63+4,63)x0,40) = 22,82 x 2 = 45,64 m² + B. Masc: 21,00 + ((5,96+5,96+3,52+3,52)x0,40) = 28,58 x 2 = 57,17 m² + B. Presidencia+B.Chefia: 2,30 + (1,94+1,54+1,08+1,00+1,02)x0,40 =4,93 x2=9,86m² + Copa/Serviço: 15,20 + 6,00 + ((4,00+3,50x2) + (3,02+1,90x2)x0,40)=31,13m² Total: 62,97 + 45,64 + 57,17 + 9,86 + 31,13 = 206,77 m². Conf. item 10.22 no Termo de Referência | 0.2087%
0261 | EMOP | 13.010.0029-A | REGULARIZACAO COM ARGAMASSA DE CIMENTO E AREIA NO TRACO 1:3 | M3 | 28.79 | 1037.06 | 1334.074 | 38407.98 | 1.919,65 x 0,015 = 28,79m³ Item 0266 (16.020.0002-A) - Total: 28,79 m³ | 0.3475%
0262 | EMOP | 16.020.0002-A | IMPERMEABILIZACAO C/MANTA A BASE DE ASFALTO MODIFICADO C/POLIMEROS,CONFORME ABNT NBR 9952,TIPO III-A,C/ESP.4,00M,CONSUMOMINIMO 1,15M2/M2,APLICACAO C/CHAMA MACARICO SOBRE PRIMER ASFALTICO BASE AGUA OU SOLVENTE,CONSUMO 0,40KG/M2,INCL.ESTE,EMSUBSTRATO C/CAIMENTO 1%,EXCL.REGULARIZACAO,CAMADA SEPARADORA E PROTECAO MECANICA. | M2 | 1895.49 | 100.94 | 129.8492 | 246127.89 | Laje 01 = 1.252,37m² (Prédio) + Laje 02 = 557,05m² (Plenário) + Laje 03 = 39,41 m² (Guarita) + Prisma 01= 10,17 + (((1,50+6,78)x2)x0,40) = 16,79m² + Prisma 02= 18,70 + (((12,47+1,50)x2)x0,40)= 29,87m² + Prisma 03= 8,80 + (((5,87+1,50)x2)x0,40) = 14,69m² Total: 1.252,37 + 557,05 + 39,41 + 16,79 + 29,87 + 14,69 = 1.895,49 m² . Conf. Item 10.22 no Termo de Referência | 2.227%
0263 | SINAPI/C | 98557 | IMPERMEABILIZAÇÃO DE SUPERFÍCIE COM EMULSÃO ASFÁLTICA, 2 DEMÃOS AF_06/2018 | M2 | 1225.31 | 54.99 | 70.7391 | 86677.37 | Cintas = Laterais (644,18) + Face superior (134,05) =778,23m² Blocos (1,87 + 0,51)x125 + (2,14+1,42)x27 + (6,27+11,54) x3 = 447,08 Total: 778,23 + 447,08 = 1.225,31 | 0.7843%
0264 | SINAPI/C | 98565 | PROTEÇÃO MECÂNICA DE SUPERFICIE HORIZONTAL COM ARGAMASSA DE CIMENTO E AREIA, TRAÇO 1:3, E=3CM. AF_06/2018 | M2 | 1895.49 | 57.47 | 73.9294 | 140132.45 | Item 0262 (16.020.0002-A) | 1.268%
Total do orçamento 023-IMPERMEABILIZAÇÕES | [7 empty] | 534406.93 |  |  | 4.836%
024-PAVIMENTAÇÕES
0265 | EMOP | 13.395.0011-A | FORRACAO DE PISO COM CARPETE DE FIBRA DE NYLON,PARA ALTO TRAFEGO,COM ESPESSURA DE 10MM,SOBRE BASE EXISTENTE.FORNECIMENTOE COLOCACAO | M2 | 323.9 | 268.25 | 345.0768 | 111770.37 | Plenário - Carpete 10mm alto tráfego cor a definir com a fiscalização Conf Tabela 12 no Termo de Referencia ; | 1.011%
0266 | EMOP | 13.301.0119-A | CONTRAPISO,BASE OU CAMADA REGULARIZADORA,EXECUTADA COM ARGAMASSA DE CIMENTO A AREIA,NO TRACO 1:4,NA ESPESSURA DE 2CM | M2 | 1977.9 | 28.05 | 36.0835 | 71369.59 | Áreas de Piso Porcelanato (1.154,05 m²) + granito (499,95 m²) + Carpete (323,90 m²) Total: 1.154,05 + 499,95 + 323,90 = 1.979,55 m² | 0.6458%
0267 | EMOP | 13.331.0015-A | REVESTIMENTO DE PISO CERAMICO EM PORCELANATO TECNICO NATURAL,ACABAMENTO DA BORDA RETIFICADO,PARA USO EM AREAS COMERCIAISCOM ACESSO PARA RUA,NO FORMATO (60X60)CM,CONFORME ABNT NBR16928,ASSENTES EM SUPERFICIE EM OSSO COM ARGAMASSA DE CIMENTO E COLA (ARGAMASSA COLANTE) E REJUNTAMENTO PRONTO | M2 | 1154.05 | 142 | 182.6688 | 210808.92 | Conf Tabela 13 no Termo de Referencia | 1.907%
0268 | EMOP | 13.373.0020-A | PISO DE CONCRETO ARMADO MONOLITICO,C/JUNTA FRIA,ALISADO C/REGUA VIBRATORIA,ESPESSURA 10CM,SOBRE TERRENO ACERTADO E SOBRELASTRO DE BRITA,EXCLUSIVE ACERTO DO TERRENO,INCLUSIVE BRITA,LONA DE TECIDO RESINADO,TELA SOLDADA 15X15CM #4,2MM(DUPLA),CONCRETO USINADO RESISTENCIA A COMPRESSAO 20MPA C/TRANSPORTEDO CONCRETO E TODA A MAO-DE-OBRA E EQUIPAMENTOS NECESSARIOS | M2 | 376.26 | 132.59 | 170.5638 | 64176.32 | Estacionamento e Vaga PNE - Rua Principal (195,01) + Calçada Fundos (181,25) Total: 195,01 + 181,25 = 376,26 m² | 0.5807%
0269 | EMOP | 13.373.0025-A | PISO CONCRETO COLORIDO(OXIDO FERRO VERMELHO SINTETICO)ARMADOMONOLITICO,JUNTA FRIA,ALISADO C/REGUA VIBRATORIA,ESP.10CM,SOBRE TERRENO ACERTADO E SOBRE LASTRO BRITA, EXCL.ACERTO TERRENO,INCL.BRITA,LONA TECIDO RESINADO, TELA SOLD.15X15CM #4,2MM(DUPLA),CONCRETO PREP.C/BETONEIRA,RESIST.COMPRESSAO 20MPAC/TRANSP.CONCRETO TODA MAO-DE-OBRA EQUIPAMENTOS NECESSARIOS | M2 | 128.97 | 149.56 | 192.394 | 24813.05 | Calçadas Ciclista - Rua Principal | 0.2245%
0270 | EMOP | 11.003.0020-A | CONCRETO PARA CAMADAS PREPARATORIAS COM 180KG DE CIMENTO PORM3 DE CONCRETO,INCLUSIVE MATERIAIS,TRANSPORTE,PRODUCAO,LANCAMENTO E ADENSAMENTO | M3 | 16.72 | 501.02 | 644.5121 | 10776.24 | Local Piso de Granito no Pátio: 278,61m² x 0,06 | 0.09751%
0271 | EMOP | 13.416.0015-A | PISO TATIL DE BORRACHA,ALERTA,PARA PESSOAS COM NECESSIDADESESPECIFICAS,25X25CM, ESPESSURA DE 5MM, NA COR PRETA, COLADOSOBRE BASE EXISTENTE.FORNECIMENTO E COLOCACAO | M2 | 5.02 | 170.42 | 219.2283 | 1100.52 | conf projeto | 0.009958%
0272 | EMOP | 13.416.0010-A | PISO TATIL DE BORRACHA,DIRECIONAL,PARA PESSOAS COM NECESSIDADES ESPECIFICAS,25X25CM,ESPESSURA DE 5MM,NA COR PRETA,COLADOSOBRE BASE EXISTENTE.FORNECIMENTO E COLOCACAO | M2 | 9.5 | 170.42 | 219.2283 | 2082.66 | conf projeto | 0.01884%
0273 | EMOP | 08.020.0010-A | PAVIMENTACAO INTERTRAVADA DE LAJOTAS DE CONCRETO,PRE-FABRICADAS,COR NATURAL,COM ESPESSURA DE 8CM,RESISTENCIA A COMPRESSAO DE 35MPA,CONFORME ABNT NBR 15953,EXCLUSIVE O PREPARO DO SUBLEITO E BASE | M2 | 907.49 | 106.5 | 137.0016 | 124327.58 | Conf Tabela 14 no Termo de Referencia | 1.125%
0274 | EMOP | 08.020.0022-A | PAVIMENTACAO INTERTRAVADA DE LAJOTAS DE CONCRETO,PRE-FABRICADAS,COLORIDO,COM ESPESSURA DE 8CM,RESISTENCIA A COMPRESSAO DE 35MPA,CONFORME ABNT NBR 15953,EXCLUSIVE O PREPARO DO SUBLEITO E BASE | M2 | 15 | 109.1 | 140.3462 | 2105.19 | Demarcação das Vagas de Estacionamento nos fundos, conf Tabela 14 no Termo de Referência | 0.01905%
0275 | EMOP | 09.001.0001-B | PLANTIO DE GRAMA EM PLACAS,TIPO SAO CARLOS,BATATAIS,LARGA E SANTO AGOSTINHO,INCLUSIVE COMPRA E ARRANCAMENTO NO LOCAL DE ORIGEM,CARGA,TRANSPORTE,DESCARGA E PREPARO DO TERRENO | M2 | 531.09 | 20.47 | 26.3326 | 13984.98 | Conf Tabela 15 no Termo de Referencia | 0.1265%
0276 | EMOP | 09.006.0030-A | ATERRO COM TERRA PRETA VEGETAL,PARA EXECUCAO DE GRAMADOS | M3 | 79.66 | 337.81 | 434.5588 | 34616.95 | Área de grama: 531,09m² x 0,15 altura | 0.3132%
0277 | EMOP | 58.002.0155-B | MEIO FIO DE CONC. SIMPLES(FCK=15 MPA), MOLDADO NO LOCAL, TIPO DER-RJ, MED. 0,15M BASE, ALT. 0,30M. FORN., ESCAV E REATER | M | 171.36 | 79.28 | 101.9858 | 17476.28 | Conf projeto | 0.1581%
0278 | EMOP | 08.001.0002-B | BASE DE BRITA GRADUADA,INCLUSIVE FORNECIMENTO DOS MATERIAIS,MEDIDA APOS A COMPACTACAO | M3 | 239.93 | 270.31 | 347.7268 | 83430.08 | Patio frente (609,00) e fundos (990,54) Total: 609 + 990,54 x 0,15 = 239,93 m³ conf item 10.23 no Termo de Referência | 0.7549%
0279 | SINAPI/C | 101092 | PISO EM GRANITO APLICADO EM CALÇADAS OU PISOS EXTERNOS. AF_05/2020 | M2 | 499.95 | 473.77 | 609.4577 | 304698.39 | Conf Tabela 16 no Termo de Referencia | 2.757%
Total do orçamento 024-PAVIMENTAÇÕES | [7 empty] | 1077537.12 |  |  | 9.75%
025-PINTURAS
0280 | EMOP | 17.018.0010-A | PREPARO DE SUPERFICIES NOVAS,COM REVESTIMENTO LISO,INTERIOR,INCLUSIVE LIMPEZA,UMA DEMAO DE SELADOR,UMA DEMAO DE MASSA CORRIDA E LIXAMENTOS NECESSARIOS | M2 | 3702.18 | 21.82 | 28.0692 | 103917.4 | Todas as paredes drywall 2 lados + Par Alv Face interna Itens: 0209 x 2 lados + 0210 + 0211 | 0.9403%
0281 | EMOP | 17.018.0031-A | PINTURA COM TINTA LATEX,CLASSIFICACAO PREMIUM OU STANDARD,CONFORME ABNT NBR 15079,FOSCA EM REVESTIMENTO LISO,INTERIOR,ACABAMENTO DE ALTA CLASSE,EM TRES DEMAOS E MAIS UMA DEMAO DE MASSA CORRIDA E LIXAMENTO,SOBRE SUPERFICIE JA PREPARADA,CONFORME O ITEM 17.018.0010,EXCLUSIVE ESTE PREPARO | M2 | 3702.18 | 29.92 | 38.4891 | 142493.53 | Pintura Acrilica Cinza Fóssil, Acamento Acetinado - todas as paredes drywall 2 lados + Par Alv Face interna. Idem item 0280 (17.018.0010-A) | 1.289%
0282 | EMOP | 17.018.0015-A | PINTURA COM SELADOR ACRILICO,EM UMA DEMAO,SOBRE EMBOCO EXISTENTE | M2 | 1390.8 | 9.87 | 12.6968 | 17658.66 | Aplicação em todas as fachadas, muros e platibandas voltadas para o exterior exceto áreas com granito. | 0.1598%
0283 | EMOP | 17.018.0185-A | TEXTURA ACRILICA NA COR BRANCA,ACABAMENTO FOSCO,PARA INTERIOR OU EXTERIOR,APLICADAS EM DUAS DEMAOS SOBRE CONCRETO,ALVENARIA,BLOCO DE CONCRETO,CIMENTO SEM AMIANTO OU REVESTIMENTO | M2 | 1390.8 | 33.2 | 42.7085 | 59398.95 | Textura Craqueato na cor Branca (Fachadas, Muros, Platibandas voltadas para o exterior, exceto áreas com granito) | 0.5375%
0284 | EMOP | 05.020.0025-A | SINALIZACAO MANUAL DE FAIXAS E FIGURAS PARA PEDESTRES,COM TINTA A BASE DE RESINA ACRILICA,EM VIAS RODOVIARIAS,COM UTILIZACAO DE PISTOLA PNEUMATICA(SPRAY),CONFORME ABNT NBR 12935,13132,7396 E NORMA DNIT 100/2018-ES. | M2 | 195.2 | 49.04 | 63.0851 | 12314.2 | Pintura no piso nas vagas para PNE + Idoso + Rampas PNE + Vagas Comuns | 0.1114%
0285 | EMOP | 17.017.0320-A | PINTURA INTERNA OU EXTERNA SOBRE FERRO,COM ESMALTE SINTETICOBRILHANTE OU ACETINADO APOS LIXAMENTO,LIMPEZA,DESENGORDURAMENTO,UMA DEMAO DE FUNDO ANTICORROSIVO NA COR LARANJA DE SECAGEM RAPIDA E DUAS DEMAOS DE ACABAMENTO | M2 | 29.78 | 22.02 | 28.3265 | 843.56 | Portas Ext. Plenário/PF07 e PF10: (2,50x1,60 + 2,50 x 2,00) x 2 lados = 18m2 + Substação/PF12: (2,10 x 0,90) x 2 lados = 3,78 m2 + Escada Marinheiro = 4,00 x 0,50 x 2 =4 m² + Escada Caracol = 4 = Total: 18,00 + 3,78 + 4,00 +4,00 = 29,78 m² | 0.007633%
Total do orçamento 025-PINTURAS | [7 empty] | 336626.3 |  |  | 3.046%
026-APARELHOS, ACESSÓRIOS E METAIS
0286 | SINAPI/C | 86931 | VASO SANITÁRIO SIFONADO COM CAIXA ACOPLADA LOUÇA BRANCA, INCLUSO ENGATE FLEXÍVEL EM PLÁSTICO BRANCO, 1/2 X 40CM - FORNECIMENTO E INSTALAÇÃO. AF_01/2020 | UN | 34 | 532.64 | 685.1881 | 23296.39 | Banho Fem (8) + Banho Masc (8) + Gabinetes (16) + Gabinete Presidencia (x1) + Chefia Gabinete (x1) - Total: 8 + 8 +16 + 1 + 1 = 34 unid. (conf.projeto) | 0.2108%
0287 | EMOP | 18.034.0050-A | MICRO EXAUSTOR,INCLUSIVE VENEZIANAS,ADAPTADOR E TUBO FLEXIVEL,PARA AMBIENTES ATE 7M3.FORNECIMENTO E COLOCACAO | UN | 17 | 393.15 | 505.7482 | 8597.71 | Lavabos Gabinetes Vereadores=16 + Lavabo Chefia = 1 (conf.projeto) | 0.0778%
0288 | EMOP | 18.006.0008-A | LAVATORIO DE LOUCA BRANCA,TIPO POPULAR,SEM LADRAO,COM MEDIDAS EM TORNO DE 55X45CM,INCLUSIVE ACESSORIOS DE FIXACAO.FORNECIMENTO | UN | 16 | 122.23 | 157.2367 | 2515.78 | Lavabos Gabinete Vereadores = 16 unid (conf.projeto) | 0.02276%
0289 | EMOP | 18.006.0010-A | LAVATORIO DE LOUCA BRANCA,COM COLUNA SUSPENSA,PARA PESSOAS COM NECESSIDADES ESPECIFICAS,COM MEDIDAS EM TORNO DE (45,5X35,5)CM,EXCLUSIVE SIFAO,VALVULA DE ESCOAMENTO,RABICHO E TORNEIRA,INCLUSIVE ACESSORIOS DE FIXACAO.FORNECIMENTO | UN | 4 | 337.64 | 434.3401 | 1737.36 | Banhos Fem/Masc PNE = 4 unid (conf.projeto) | 0.01572%
0290 | EMOP | 18.013.0126-A | SIFAO SANFONADO EM PVC COM ACABAMENTO CROMADO,UNIVERSAL.FORNECIMENTO | UN | 36 | 17.43 | 22.422 | 807.19 | Gabinete (16) + Banhos PNE (04) + Copa (01) + Tanque (01) + Banhos Masc/Fem (12) + Lavado Chefia e Presidencia (02) = 36 unid (conf.projeto) | 0.007304%
0291 | EMOP | 18.013.0109-A | VALVULA DE ESCOAMENTO PARA LAVATORIO,SEM LADRAO,1600 DE 1",EM METAL CROMADO.FORNECIMENTO | UN | 34 | 16.93 | 21.7788 | 740.47 | Gabinetes (16) + Banhos F/M - PNE (4) + Banhos Masc/Fem (12) + Lavabo Chefia e Presidencia (02) = 34 unid | 0.0067%
0292 | EMOP | 18.013.0133-A | RABICHO PLASTICO,DE 40CM,COM SAIDA DE 1/2".FORNECIMENTO | UN | 34 | 4.84 | 6.2262 | 211.68 | Gabinetes (16) + Banhos F/M - PNE (4) + Banhos Masc/Fem (12) + Lavabo Chefia e Presidencia (02) = 34 unid (conf.projeto) | 0.001915%
0293 | EMOP | 18.002.0055-A | MICTORIO DE LOUCA BRANCA COM SIFAO INTEGRADO E MEDIDAS EM TORNO DE (33X28X53)CM,INCLUSIVE ACESSORIOS DE FIXACAO.FERRAGENS EM METAL CROMADO:REGISTRO DE PRESSAO 1416 DE 1/2" E TUBODE LIGACAO DE 1/2".FORNECIMENTO | UN | 6 | 376.26 | 484.0209 | 2904.12 | Banho Masc 01 e 02 = 6 unid (conf.projeto) | 0.02628%
0294 | EMOP | 18.084.0052-A | BANCA DE GRANITO BRANCO ITAUNAS,COM 2CM DE ESPESSURA,COM ABERTURA PARA 3 CUBAS (EXCLUSIVE ESTAS),SOBRE APOIOS DE ALVENARIA DE MEIA VEZ E VERGA DE CONCRETO,SEM REVESTIMENTO.FORNECIMENTO E COLOCACAO | M2 | 7.6 | 1117.37 | 1437.3848 | 10924.12 | Banho Masc (3,40 x 0,50 x 2) + Banho Fem (3,00 x 0,70 x 2) = 3,40 + 4,20 = 7,60 m² (conf.projeto) | 0.09885%
0295 | EMOP | 18.084.0050-A | BANCA DE GRANITO BRANCO ITAUNAS,COM 2CM DE ESPESSURA,COM ABERTURA PARA 1 CUBA (EXCLUSIVE ESTA),SOBRE APOIOS DE ALVENARIADE MEIA VEZ E VERGA DE CONCRETO,SEM REVESTIMENTO.FORNECIMENTO E COLOCACAO | M2 | 3.05 | 1117.35 | 1437.359 | 4383.94 | Copa: 2,70 x 0,50 + 1,90 x 0,60 = 1,35 + 1,14 = 2,49 m² Lavado Chefia e Presidência: (0,40x0,70x2) = 0,56 m² Total: 2,49 + 0,56 = 3,05 m² (conf.projeto) | 0.03967%
0296 | EMOP | 18.016.0040-A | CUBA DE ACO INOXIDAVEL,MEDINDO APROXIMADAMENTE (500X400X200)MM,EM CHAPA 20.304,VALVULA DE ESCOAMENTO TIPO AMERICANA 1623,SIFAO 1680 1.1/2" X 1.1/2",EXCLUSIVE TORNEIRA.FORNECIMENTOE COLOCACAO | UN | 1 | 578.21 | 743.8093 | 743.8 | Bancada da Copa (conf.projeto) | 0.00673%
0297 | SINAPI/C | 86937 | CUBA DE EMBUTIR OVAL EM LOUÇA BRANCA, 35 X 50CM OU EQUIVALENTE, INCLUSO VÁLVULA EM METAL CROMADO E SIFÃO FLEXÍVEL EM PVC - FORNECIMENTO E INSTALAÇÃO. AF_01/2020 | UN | 14 | 231.31 | 297.5572 | 4165.8 | Banheiros Masc e Fem (12) + Gab Presidencia + Chefia (02) = 14 unid (conf.projeto) | 0.03769%
0298 | SINAPI/C | 86919 | TANQUE DE LOUÇA BRANCA COM COLUNA, 30L OU EQUIVALENTE, INCLUSO SIFÃO FLEXÍVEL EM PVC, VÁLVULA METÁLICA E TORNEIRA DE METAL CROMADO PADRÃO MÉDIO - FORNECIMENTO E INSTALAÇÃO. AF_01/2020 | UN | 1 | 936.82 | 1205.1252 | 1205.12 | Área de Serviço (conf.projeto) | 0.0109%
0299 | EMOP | 18.013.0111-A | VALVULA DE ESCOAMENTO PARA TANQUE,1605 DE 1.1/4",EM METAL CROMADO.FORNECIMENTO | UN | 1 | 24.73 | 31.8127 | 31.81 | Área de Serviço (conf.projeto) | 0.0002878%
0300 | EMOP | 18.007.0051-A | DUCHINHA MANUAL,COM REGISTRO DE PRESSAO 1/2" CROMADO,RABICHOCROMADO,SUPORTE BRANCO,PISTOLA BRANCA,BUCHAS E PARAFUSOS PARA FIXACAO.FORNECIMENTO | UN | 6 | 37.86 | 48.7031 | 292.21 | PNE Masc (02) + PNE Fem (02) + Lavabo Chefia + Lavabo Presidencia (02) = 06 unid (conf.projeto) | 0.002644%
0301 | EMOP | 18.009.0105-A | TORNEIRA PARA LAVATORIO,DE MESA,ACIONAMENTO HIDROMECANICO COM LEVE PRESSAO MANUAL E FECHAMENTO AUTOMATICO,ACABAMENTO CROMADO.FORNECIMENTO | UN | 34 | 54.6 | 70.2374 | 2388.07 | Gabinetes (16) + Banho F/M - PNE (4) + Banhos Masc/Fem (12) + Lavabo Chefia e Presidencia (02) = 34 unid (conf.projeto) | 0.02161%
0302 | SINAPI/C | 86910 | TORNEIRA CROMADA TUBO MÓVEL, DE PAREDE, 1/2? OU 3/4, PARA PIA DE COZINHA, PADRÃO MÉDIO - FORNECIMENTO E INSTALAÇÃO. AF_01/2020 | UN | 1 | 112.19 | 144.3212 | 144.32 | Bancada da copa (conf.projeto) | 0.001306%
Total do orçamento 026-APARELHOS, ACESSÓRIOS E METAIS | [7 empty] | 65089.89 |  |  | 0.589%
027-ELEMENTOS DECORATIVOS E ACESSIBILIDADE
0303 | EMOP | 05.057.0010-A | PLACA DE IDENTIFICACAO EM ACO INOXIDAVEL,ESCRITA EM BRAILLE,MEDINDO 8X25CM.FORNECIMENTO E COLOCACAO | UN | 10 | 114.8 | 147.6787 | 1476.78 | Início e final de cada lance de corrimão | 0.01336%
0304 | EMOP | 18.016.0100-A | BARRA DE APOIO PARA LAVATORIO DE CENTRO,EM ACO INOXIDAVEL AISI 304,TUBO DE 1.1/4",INCLUSIVE FIXACAO COM PARAFUSOS INOXIDAVEIS E BUCHAS PLASTICAS,MEDINDO 60X40CM,PARA PESSOAS COM NECESSIDADES ESPECIFICAS.FORNECIMENTO E COLOCACAO | UN | 4 | 324.76 | 417.7713 | 1671.08 | Banhos Fem/Masc PNE x 4 | 0.01512%
0305 | EMOP | 18.016.0120-A | BARRA DE APOIO RETRATIL(ARTICULADA)EM ACO INOXIDAVEL AISI 304,TUBO DE 1.1/4",INCLUSIVE FIXACAO COM PARAFUSOS INOXIDAVEISE BUCHAS PLASTICAS,COM 80CM,PARA PESSOAS COM NECESSIDADES ESPECIFICAS.FORNECIMENTO E COLOCACAO | UN | 4 | 319.23 | 410.6575 | 1642.62 | Banhos Fem/Masc PNE x 4 | 0.01486%
0306 | EMOP | 05.057.0015-A | MAPA TATIL(BRAILLE/RELEVO) EM ACRILICO,MEDINDO 54X39CM,PARASINALIZACAO E LOCALIZACAO DE AMBIENTES,EXCLUSIVE PEDESTAL.FORNECIMENTO E COLOCACAO | UN | 1 | 1601.48 | 2060.1439 | 2060.14 | Instalado em Pedestal próprio na ala da recepção | 0.01864%
0307 | INSUMO | COTAÇÃO | PEDESTAL PARA MAPA TÁTIL | UN | 1 | 846.7 | 1089.1949 | 1089.19 | Mapa Tátil (recepção) | 0.009855%
0308 | EMOP | 05.055.0010-A | LETRA CAIXA DE ACO INOX POLIDO OU ESCOVADO,COM 20CM DE ALTURA,ESPESSURA DE 2CM,COM PINOS PARA FIXACAO.FORNECIMENTO E COLOCACAO | UN | 100 | 101.7 | 130.8269 | 13082.68 | Totem (x2) - CÂMARA MUNICIPAL DE CABO FRIO = 25 X 2 (totens) x 2 (lados) = 100 | 0.1184%
0309 | EMOP | 05.055.0024-A | LETRA CAIXA DE ACO INOX POLIDO OU ESCOVADO,COM 40CM DE ALTURA,ESPESSURA DE 4CM,COM PINOS PARA FIXACAO.FORNECIMENTO E COLOCACAO | UN | 25 | 265.03 | 340.9346 | 8523.36 | Fachada - CÂMARA MUNICIPAL DE CABO FRIO = 25 unid | 0.07712%
0310 | EMOP | 05.054.0001-A | PLACA DE ACRILICO PARA IDENTIFICACAO DE PORTAS,MEDINDO (25X8)CM.FORNECIMENTO E COLOCACAO | UN | 94 | 40 | 51.456 | 4836.86 | Placas para Portas c/ Dizeres e locais a definir com a fiscalização | 0.04377%
0311 | EMOP | 05.054.0015-A | PLACA DE ACRILICO,DESENHADA,INDICANDO SANITARIO MASCULINO OUFEMININO,DE (39X19)CM.FORNECIMENTO E COLOCACAO | UN | 4 | 239.22 | 307.7326 | 1230.93 | Banho Fem (x2) + Banho Masc (x2) = Total 4 unid | 0.01114%
0312 | EMOP | 05.050.0008-A | PLACA DE INAUGURACAO EM BRONZE COM AS DIMENSOES DE (0,35X0,50)M.FORNECIMENTO E COLOCACAO | UN | 1 | 3387.05 | 4357.1011 | 4357.1 | Local e dizeres a ser definido com a fiscalização | 0.03942%
0313 | EMOP | 14.010.0010-A | MASTRO METALICO EM TUBO DE FERRO GALVANIZADO DE 3" COM ALTURA DE 6,00M,EQUIPADO COM ROLDANA COM FIXACAO EM PRISMA DE CONCRETO DE 30X30X50CM.FORNECIMENTO E COLOCACAO | UN | 1 | 1621.06 | 2085.3316 | 2085.33 | Mastro Bandeira | 0.01887%
0314 | EMOP | 14.010.0015-A | MASTRO METALICO EM TUBO DE FERRO GALVANIZADO DE 3" COM ALTURA DE 5,50M,EQUIPADO COM ROLDANA COM FIXACAO EM PRISMA DE CONCRETO DE 30X30X50CM.FORNECIMENTO E COLOCACAO | UN | 2 | 1515.63 | 1949.7064 | 3899.41 | Mastro Bandeira | 0.03528%
Total do orçamento 027-ELEMENTOS DECORATIVOS E ACESSIBILIDADE | [7 empty] | 45955.48 |  |  | 0.4158%
028-LIMPEZA
0315 | EMOP | 04.005.0016-A | TRANSPORTE DE CARGA DE QUALQUER NATUREZA,EXCLUSIVE AS DESPESAS DE CARGA E DESCARGA,TANTO DE ESPERA DO CAMINHAO COMO DO SERVENTE OU EQUIPAMENTO AUXILIAR,A VELOCIDADE MEDIA DE 40KM/H,EM CAMINHAO TRUCADO DE CARROCERIA FIXA A OLEO DIESEL,COM CAPACIDADE UTIL DE 12T | TXKM | 47478.2 | 1.06 | 1.3636 | 64740.51 | Retirada de material da limpeza do terreno - 3.391,30 x 0,20 = 678,26 m³ x 1,4 t/m³ x 50 km= 47.478,20 t x km | 0.5858%
0316 | EMOP | 04.014.0095-A | RETIRADA DE ENTULHO DE OBRA COM CACAMBA DE ACO TIPO CONTAINER COM 5M3 DE CAPACIDADE,INCLUSIVE CARREGAMENTO,TRANSPORTE EDESCARREGAMENTO.CUSTO POR UNIDADE DE CACAMBA E INCLUI A TAXA PARA DESCARGA EM LOCAIS AUTORIZADOS | UN | 20 | 330.81 | 425.554 | 8511.07 | Retirada de Entulho dia a dia da obra | 0.07701%
Total do orçamento 028-LIMPEZA | [7 empty] | 73251.58 |  |  | 0.6628%
TOTAL GERAL C/ BDI (25,05%) | [7 empty] | 11051630.34
RESUMO CUSTO DE CONSTRUÇÃO
|  |  | Orçamento(s)/Categoria(s) |  | Valor(es) | % Pêso
|  |  | Total do orçamento 001-ADMINISTRAÇÃO |  | 1473443.13 | 13.3324
|  |  | Total do orçamento 002-SERVIÇOS GERAIS |  | 246620.21 | 2.2315
|  |  | Total do orçamento 003-INSTALAÇÕES PROVISÓRIAS |  | 8764.83 | 0.079308
|  |  | Total do orçamento 004-APARELHAMENTO E MAQUINARIA |  | 71869.33 | 0.65031
|  |  | Total do orçamento 005-ENSAIOS |  | 19999.68 | 0.18097
|  |  | Total do orçamento 006-MOVIMENTO DE TERRA |  | 138868.53 | 1.2565
|  |  | Total do orçamento 007-FUNDAÇÕES |  | 965491.64 | 8.7362
|  |  | Total do orçamento 008-ESTRUTURAS |  | 2316398.72 | 20.9598
|  |  | Total do orçamento 009-INSTALAÇÕES ELÉTRICAS |  | 694253.61 | 6.2819
|  |  | Total do orçamento 010-INSTALAÇÕES HIDRÁULICAS |  | 46666.96 | 0.42226
|  |  | Total do orçamento 011-INSTALAÇÕES SANITÁRIAS |  | 161158.92 | 1.4582
|  |  | Total do orçamento 012-INSTALAÇÕES DE INCÊNDIO |  | 228371.39 | 2.0664
|  |  | Total do orçamento 013-INSTALAÇÕES FOTOVOLTAICA |  | 373.04 | 0.0033754
|  |  | Total do orçamento 014-INSTALAÇÕES ESPECIAIS |  | 49408 | 0.44707
|  |  | Total do orçamento 015-PAREDES, DIVISÓRIAS E FORROS |  | 960449.62 | 8.6906
|  |  | Total do orçamento 016-ESQUADRIAS DE MADEIRA |  | 202521.37 | 1.8325
|  |  | Total do orçamento 017-ESQUADRIAS METÁLICAS - SERRALHERIA |  | 234264.3 | 2.1197
|  |  | Total do orçamento 018-ESQUADRIAS ESPECIAIS |  | 407694.31 | 3.689
|  |  | Total do orçamento 019-REVESTIMENTOS |  | 418586.07 | 3.7876
|  |  | Total do orçamento 020-SOLEIRAS, RODAPÉS E PEITORIS |  | 161695.87 | 1.4631
|  |  | Total do orçamento 021-FERRAGENS |  | 17921.46 | 0.16216
|  |  | Total do orçamento 022-VIDRAÇARIA |  | 93942.05 | 0.85003
|  |  | Total do orçamento 023-IMPERMEABILIZAÇÕES |  | 534406.93 | 4.8355
|  |  | Total do orçamento 024-PAVIMENTAÇÕES |  | 1077537.12 | 9.75
|  |  | Total do orçamento 025-PINTURAS |  | 336626.3 | 3.0459
|  |  | Total do orçamento 026-APARELHOS, ACESSÓRIOS E METAIS |  | 65089.89 | 0.58896
|  |  | Total do orçamento 027-ELEMENTOS DECORATIVOS E ACESSIBILIDADE |  | 45955.48 | 0.41583
|  |  | Total do orçamento 028-LIMPEZA |  | 73251.58 | 0.66281
|  |  | Total (R$) |  | 11051630.34

## Planilha Onerada+ M Cálculo (hidden)
|  | Contratante: | CÂMARA MUNICIPAL DE CABO FRIO
|  |  | Diretoria Geral de Administração | BASES UTILIZDAS
|  | Local : | Avenida Henrique Terra Lote 09 Quadra 16 -Novo Portinho | EMOP | 2024-07-01
|  | Projeto : | CONSTRUÇÃO DA NOVA CÂMARA MUNICIPAL DE CABO FRIO | SINAPI | 2024-07-01 |  | BDI= | 22.37%
PLANILHA ORÇAMENTÁRIA ONERADA
Item | FONTE | Código | Orçamento / Descrição do item | Unidade | Quant | $ Unit s/BDI | $ Unit c/BDI | $ Total | Memória de Cálculo | Incid(%)
001-ADMINISTRAÇÃO
0001 | EMOP | 05.105.0128-0 | MAO-DE-OBRA DE MESTRE DE OBRA "A",INCLUSIVE ENCARGOS SOCIAIS | MES | 24 | 11232.32 | 13744.99 | 329879.75 | 24 meses | 2.964%
0002 | EMOP | 05.105.0123-0 | MAO-DE-OBRA DE AUXILIAR DE ALMOXARIFE,INCLUSIVE ENCARGOS SOCIAIS | MES | 24 | 3743.52 | 4580.9454 | 109942.69 | 24 meses | 0.9879%
0003 | EMOP | 05.105.0100-0 | MAO-DE-OBRA DE VIGIA,INCLUSIVE ENCARGOS SOCIAIS | MES | 24 | 3743.52 | 4580.9454 | 109942.69 | 24 meses | 0.9879%
0004 | EMOP | 05.105.0139-0 | MAO-DE-OBRA DE AUXILIAR DE ESCRITORIO,INCLUSIVE ENCARGOS SOCIAIS | MES | 24 | 4502.08 | 5509.1953 | 132220.68 | 24 meses | 1.188%
0005 | EMOP | 05.105.0169-0 | MAO-DE-OBRA DE TECNICO DE SEGURANCA DO TRABALHO,INCLUSIVE ENCARGOS SOCIAIS | MES | 24 | 8180.48 | 10010.4534 | 240250.88 | 24 meses | 2.159%
0006 | EMOP | 05.105.0130-0 | MAO-DE-OBRA DE ENGENHEIRO OU ARQUITETO JR.,INCLUSIVE ENCARGOS SOCIAIS | MES | 24 | 21211.52 | 25956.537 | 622956.88 | 24 meses | 5.598%
0007 | EMOP | 05.100.0900-0 | UNIDADE REF.P/COMPL.ADM LOCAL,CONSID:CONSUMO AGUA,TEL.ENERGIA ELETRICA,MAT.LIMPEZA E ESCRITORIO,COMPUTADORES, BEBEDOURO, ART, RRT, FOTOGRAFIAS | UR | 1500 | 34.2 | 41.8505 | 62775.81 | Unidade de Referência - Máx 5% da M.Obra | 0.5641%
Total do orçamento 001-ADMINISTRAÇÃO | [7 empty] | 1607969.38 |  |  | 14.45%
002-SERVIÇOS GERAIS
0008 | EMOP | 02.006.0015-0 | ALUGUEL CONTAINER PARA ESCRITORIO C/WC,MEDINDO 2,20M LARGURA,6,20M COMPRIMENTO E 2,50M ALTURA,CHAPAS ACO C/NERVURAS TRAPEZOIDAIS,ISOLAMENTO TERMO-ACUSTICO FORRO,CHASSIS REFORCADO EPISO COMPENSADO NAVAL,INCL.INST.ELETRICA E HIDRO-SANITARIAS,ACESSORIOS,1 VASO SANITARIO E 1 LAVATORIO,EXCL.TRANSP.(VIDEITEM 04.005.0300),CARGA E DESCARGA(VIDE ITEM 04.013.0015) | UNXMES | 24 | 1190 | 1456.203 | 34948.87 | 01 Unid x 24 meses | 0.3141%
0009 | EMOP | 01.018.0001-0 | MARCACAO DE OBRA SEM INSTRUMENTO TOPOGRAFICO,CONSIDERADA A PROJECAO HORIZONTAL DA AREA ENVOLVENTE | M2 | 3391.3 | 3.91 | 4.7847 | 16226.24 | Área do projeto - terreno | 0.1458%
0010 | EMOP | 02.020.0002-0 | PLACA DE IDENTIFICACAO DE OBRA PUBLICA,TIPO BANNER/PLOTTER,CONSTITUIDA POR LONA E IMPRESSAO DIGITAL,INCLUSIVE SUPORTES DE MADEIRA.FORNECIMENTO E COLOCACAO | M2 | 12 | 282 | 345.0834 | 4141 | 02 Placas de 3,00m x 2,00m = 6,00 x 2 = 12,00 m² (frente e fundos) | 0.03721%
0011 | EMOP | 02.006.0030-0 | ALUGUEL CONTAINER(MODULO METALICO ICAVEL),P/SANITARIO-VESTIARIO,MED.APROX.2,30M LARG.6,00M COMPR.2,50M ALT.CHAPAS ACO NERVURAS TRAPEZOIDAIS,ISOLAMENTO TERMO-ACUSTICO FORRO,CHASSISREFORCADO PISO COMPENSADO NAVAL,INCL.INST.ELETR.HIDROSSANITARIAS,SUPRIDO ACESS.7 VASOS SANITARIOS,2 LAVATORIOS E 2 MICTORIOS,EXCL.TRANSP.(04.005.0300),CARGA E DESCARGA(04.013.0015) | UNXMES | 24 | 1751 | 2142.6987 | 51424.76 | 01 unid x 24 meses | 0.4621%
0012 | EMOP | 02.006.0050-0 | ALUGUEL DE BANHEIRO QUIMICO,PORTATIL,MEDINDO 2,31M ALTURA X1,56M LARGURA E 1,16M PROFUNDIDADE,INCLUSIVE INSTALACAO E RETIRADA DO EQUIPAMENTO,FORNECIMENTO DE QUIMICA DESODORIZANTE,BACTERICIDA E BACTERIOSTATICA,PAPEL HIGIENICO E VEICULO PROPRIO COM UNIDADE MOVEL DE SUCCAO PARA LIMPEZA | UNXMES | 48 | 1250 | 1529.625 | 73422 | 2,00 unid x 24 meses = 48 un x mês | 0.6598%
0013 | EMOP | 04.013.0015-0 | CARGA E DESCARGA DE CONTAINER,SEGUNDO DESCRICAO DA FAMILIA 02.006 | UN | 2 | 98.94 | 121.0729 | 242.14 | 02 Container | 0.002176%
0014 | EMOP | 02.002.0005-0 | TAPUME DE VEDACAO OU PROTECAO,EXECUTADO COM TELHAS TRAPEZOIDAIS DE ACO GALVANIZADO,ESPESSURA DE 0,5MM,ESTAS COM 4 VEZESDE UTILIZACAO,INCLUSIVE ENGRADAMENTO DE MADEIRA,UTILIZADO 2VEZES E PINTURA ESMALTE SINTETICO NA FACE EXTERNA | M2 | 216 | 39.14 | 47.8956 | 10345.45 | 45,00 x 2,00 (frente) + 63,00 x 2,00 (fundos) = 216,00 m² | 0.09296%
0015 | EMOP | 04.005.0300-0 | TRANSPORTE DE CONTAINER,SEGUNDO DESCRICAO DA FAMILIA 02.006,EXCLUSIVE CARGA E DESCARGA(VIDE ITEM 04.013.0015) | UNXKM | 4 | 37.01 | 45.2891 | 181.15 | 2,00 x 2,00 (ida e volta) = 4 unidades | 0.001628%
0016 | EMOP | 01.006.0010-0 | REGULARIZACAO DE TERRENO COM TRATOR EM TORNO DE 80CV,COMPREENDENDO ACERTO,RASPAGEM EVENTUALMENTE ATE 0,30M DE PROFUNDIDADE E AFASTAMENTO LATERAL DO MATERIAL EXCEDENTE | M2 | 3391.3 | 1.66 | 2.0313 | 6888.89 | área do projeto - terreno | 0.0619%
0017 | EMOP | 09.005.0052-0 | CORTE,DESGALHAMENTO,DESTOCAMENTO E DESENRAIZAMENTO DE ARVORE,COM ALTURA ATE 3,00M,DIAMETRO EM TORNO DE 15CM,COM AUXILIODE EQUIPAMENTO MECANICO | UN | 35 | 260.7 | 319.0186 | 11165.65 | Corte de árvores pequenas D=máx 15cm | 0.1003%
0018 | EMOP | 02.004.0001-0 | BARRACAO DE OBRA,COM PAREDES E PISO DE TABUAS DE MADEIRA DE3ª,COBERTURA DE TELHAS DE FIBROCIMENTO DE 6MM,E INSTALACOES,EXCLUSIVE PINTURA,SENDO REAPROVEITADO 2 VEZES | M2 | 48.5 | 542.73 | 664.1387 | 32210.72 | Almoxarifado 4,00 x 2,50 = 10,00 m² Refeitório 11,00 x 3,50 = 38,50 m² | 0.2894%
Total do orçamento 002-SERVIÇOS GERAIS | [7 empty] | 241196.87 |  |  | 2.167%
003-INSTALAÇÕES PROVISÓRIAS
0019 | EMOP | 02.015.0001-0 | INSTALACAO E LIGACAO PROVISORIA PARA ABASTECIMENTO DE AGUA EESGOTAMENTO SANITARIO EM CANTEIRO DE OBRAS,INCLUSIVE ESCAVACAO,EXCLUSIVE REPOSICAO DA PAVIMENTACAO DO LOGRADOURO PUBLICO | UN | 1 | 4752.53 | 5815.671 | 5815.67 | Água Potável p/ abastecimento da obra | 0.05226%
0020 | EMOP | 02.016.0001-0 | INSTALACAO E LIGACAO PROVISORIA DE ALIMENTACAO DE ENERGIA ELETRICA,EM BAIXA TENSAO,PARA CANTEIRO DE OBRAS,M3-CHAVE 100A,CARGA 3KW,20CV,EXCLUSIVE O FORNECIMENTO DO MEDIDOR | UN | 1 | 2384.36 | 2917.7413 | 2917.74 | Energia Elétrica p/ alimentação da obra | 0.02622%
Total do orçamento 003-INSTALAÇÕES PROVISÓRIAS | [7 empty] | 8733.41 |  |  | 0.07848%
004-APARELHAMENTO E MAQUINARIA
0021 | EMOP | 05.006.0001-1 | LOCACAO DE ANDAIME COM ELEMENTOS TUBULARES SOBRE SAPATAS FIXAS,CONSIDERANDO-SE A AREA DA PROJECAO VERTICAL DO ANDAIME EPAGO PELO TEMPO NECESSARIO A SUA UTILIZACAO,EXCLUSIVE TRANSPORTE DOS ELEMENTOS DO ANDAIME ATE A OBRA,PLATAFORMA OU PASSARELA DE PINHO,MONTAGEM E DESMONTAGEM DOS ANDAIMES | M2XMES | 1440 | 34.34 | 42.0219 | 60511.47 | 45 ml x 2,00 alt x 2 cj = 180 x 8 meses = 1.440 m²/mês | 0.5438%
0022 | EMOP | 05.008.0001-0 | MONTAGEM E DESMONTAGEM DE ANDAIME COM ELEMENTOS TUBULARES,CONSIDERANDO-SE A AREA VERTICAL RECOBERTA | M2 | 864 | 8.31 | 10.1689 | 8785.97 | 1.440 x 0,60 = 864,00 m² | 0.07895%
0023 | EMOP | 05.005.0013-0 | PLATAFORMA OU PASSARELA DE MADEIRA DE 1ª,CONSIDERANDO-SE APROVEITAMENTO DA MADEIRA 40 VEZES,EXCLUSIVE ANDAIME OU OUTRO SUPORTE E MOVIMENTACAO(VIDE ITEM 05.008.0008) | M2 | 81 | 2.34 | 2.8635 | 231.94 | 45 ml x 0,30 larg x 3 pçs = 40,50 x 2 cj = 81 m² | 0.002084%
Total do orçamento 004-APARELHAMENTO E MAQUINARIA | [7 empty] | 69529.38 |  |  | 0.6248%
005-ENSAIOS
0024 | EMOP | 01.001.0150-0 | CONTROLE TECNOLOGICO DE OBRAS EM CONCRETO ARMADO CONSIDERANDO APENAS O CONTROLE DO CONCRETO E CONSTANDO DE COLETA,MOLDAGEM E CAPEAMENTO DE CORPOS DE PROVA,TRANSPORTE ATE 50KM,ENSAIOS DE RESISTENCIA A COMPRESSAO AOS 3, 7 E 28 DIAS E "SLUMP TEST",MEDIDO POR M3 DE CONCRETO COLOCADO NAS FORMAS | M3 | 672.74 | 25.05 | 30.6537 | 20621.96 | Qde Total de Concreto Estrutural: 106,83 (fundação) + 565,91 (estrutura) = 672,74 m³ | 0.1853%
Total do orçamento 005-ENSAIOS | [7 empty] | 20621.96 |  |  | 0.1853%
006-MOVIMENTO DE TERRA
0025 | EMOP | 20.104.0001-0 | SAIBRO,INCLUSIVE TRANSPORTE.FORNECIMENTO | M3 | 331.24 | 98 | 119.9226 | 39723.16 | Aterro: Áreas laterais da Edificação = 149,00 m² Área Estacionamento/nivelando em aclive com soleira da Edificação = 189,00 m² Total: (149 + 189) x 0,70 (alt) x 1,40 (tx emp) = 331,24 m³ | 0.357%
0026 | EMOP | 03.001.0096-0 | ESCAVACAO E REATERRO DE VALA,EM MATERIAL DE 2ªCATEGORIA,PARALIGACAO PREDIAL DE ESGOTO SANITARIO | M | 644 | 109.17 | 133.5913 | 86032.81 | Rede de Esgoto Externa conf projeto | 0.7731%
0027 | EMOP | 03.010.0101-0 | COMPACTACAO DE ATERRO,EM CAMADAS DE 20CM,UTILIZANDO COMPACTADOR PNEUMATICO(SAPO),INCLUSIVE COMPRESSOR | M3 | 331.24 | 46.72 | 57.1713 | 18937.4 | Idem item 0025 (20.104.0001-A) | 0.1702%
Total do orçamento 006-MOVIMENTO DE TERRA | [7 empty] | 144693.37 |  |  | 1.3%
007-FUNDAÇÕES
0028 | EMOP | 11.004.0029-0 | FORMAS DE MADEIRA DE 3ª,COM APROVEITAMENTO DA MADEIRA POR 4VEZES,PARA A MOLDAGEM DE CINTA SOBRE BALDRAME,INCLUSIVE FORNECIMENTO DE MATERIAIS E DESMOLDAGEM | M2 | 336.46 | 40.42 | 49.462 | 16641.96 | Forma dos Blocos (conf. projeto de fundações) Prédio [(1,87 x 125) + ( 2,14 x 27) + (6,27 x3)] = 310,34 + Guarita 1,728 x 8 = 13,82 + Base Mastro 0,99 x 2=1,98 + Cisterna 1,72 x 6 = 10,32 Total: 310,34 + 13,82 + 1,98 + 10,32 = 336,46 m² | 0.1495%
0029 | EMOP | 11.009.0014-1 | BARRA DE ACO CA-50,COM SALIENCIA OU MOSSA,COEFICIENTE DE CONFORMACAO SUPERFICIAL MINIMO (ADERENCIA) IGUAL A 1,5,DIAMETRODE 8 A 12,5MM,DESTINADA A ARMADURA DE CONCRETO ARMADO,10%DE PERDAS DE PONTAS E ARAME 18.FORNECIMENTO | KG | 7458 | 7.27 | 8.8963 | 66348.59 | Prédio (5.979kg) + Guarita 129kg + Base Mastro 317kg + Cisterna 1.033kg Total: 5.979 + 129 + 317 + 1.033 = 7.458,00 kg | 0.5962%
0030 | EMOP | 11.011.0030-1 | CORTE,DOBRAGEM,MONTAGEM E COLOCACAO DE FERRAGENS NAS FORMAS,ACO CA-50,EM BARRAS REDONDAS,COM DIAMETRO DE 8 A 12,5MM | KG | 7458 | 5.2 | 6.3632 | 47457.04 | Idem item 0029 (11.009.0014-1) | 0.4264%
0031 | EMOP | 11.025.0009-0 | CONCRETO BOMBEADO,FCK=25MPA,COMPREENDENDO O FORNECIMENTO DECONCRETO IMPORTADO DE USINA,COLOCACAO NAS FORMAS,ESPALHAMENTO,ADENSAMENTO MECANICO E ACABAMENTO | M3 | 106.83 | 702.72 | 859.9185 | 91865.08 | Prédio 92,93m³ + Guarita 0,31m³ + Base do Mastro 2,08m³ + Cisterna 11,51 Total: 92,93 + 0,31 + 2,08 + 11,51 = 106,83 m³ | 0.8255%
0032 | EMOP | 11.013.0070-1 | CONCRETO ARMADO,FCK=20MPA,INCLUINDO MATERIAIS PARA 1,00M3 DECONCRETO(IMPORTADO DE USINA)ADENSADO E COLOCADO,14,00M2 DEAREA MOLDADA,FORMAS E ESCORAMENTO CONFORME ITENS 11.004.0022E 11.004.0035,60KG DE ACO CA-50,INCLUSIVE MAO-DE-OBRA PARACORTE,DOBRAGEM,MONTAGEM E COLOCACAO NAS FORMAS | M3 | 13.5 | 3084.4 | 3774.3803 | 50954.13 | Base Gradil fundos = 52,18 x 0,30 x 0,20 = 3,13m³ + Base dos Totens = 0,53 m² x 0,10 = 0,05 m³ + Base Muro Contenção = 172,00 x 0,20 x 0,30 = 10,32 * Total: 3,13 + 0,05 +10,32 = 13,50 m³ | 0.4579%
0033 | EMOP | 11.009.0013-0 | BARRA DE ACO CA-50,COM SALIENCIA OU MOSSA,COEFICIENTE DE CONFORMACAO SUPERFICIAL MINIMO (ADERENCIA) IGUAL A 1,5,DIAMETRODE 6,3MM,DESTINADA A ARMADURA DE CONCRETO ARMADO,10% DE PERDAS DE PONTAS E ARAME 18.FORNECIMENTO | KG | 317 | 7.56 | 9.2512 | 2932.62 | Ferragem da Cisterna - Conf Projeto | 0.02635%
0034 | EMOP | 11.009.0015-1 | BARRA DE ACO CA-50,COM SALIENCIA OU MOSSA,COEFICIENTE DE CONFORMACAO SUPERFICIAL MINIMO (ADERENCIA) IGUAL A 1,5,DIAMETROACIMA DE 12,5MM,DESTINADA A ARMADURA DE CONCRETO ARMADO,10%DE PERDAS DE PONTAS E ARAME 18.FORNECIMENTO | KG | 156 | 6.35 | 7.7705 | 1212.19 | Ferragem da Cisterna - Conf Projeto | 0.01089%
0035 | EMOP | 11.009.0011-0 | FIO DE ACO CA-60,REDONDO,COM SALIENCIA OU MOSSA,COEFICIENTEDE CONFORMACAO SUPERFICIAL MINIMO(ADERENCIA)IGUAL A 1,5,DIAMETRO ENTRE 4,2 A 5MM,DESTINADO A ARMADURA DE PECAS DE CONCRETO ARMADO,COMPREENDENDO 10% DE PERDAS DE PONTAS E ARAME 18.FORNECIMENTO | KG | 20 | 8.23 | 10.0711 | 201.42 | Ferragem da Cisterna - Conf Projeto | 0.00181%
0036 | EMOP | 11.011.0029-0 | CORTE,DOBRAGEM,MONTAGEM E COLOCACAO DE FERRAGENS NAS FORMAS,ACO CA-50,EM BARRAS REDONDAS,COM DIAMETRO IGUAL A 6,3MM | KG | 317 | 5.94 | 7.2688 | 2304.2 | Idem ao item 0033 (11.009.0013-A) | 0.02071%
0037 | EMOP | 11.011.0031-1 | CORTE,DOBRAGEM,MONTAGEM E COLOCACAO DE FERRAGENS NAS FORMAS,ACO CA-50,EM BARRAS REDONDAS,COM DIAMETRO ACIMA DE 12,5MM | KG | 156 | 4.45 | 5.4455 | 849.49 | Idem ao item 0034 (11.009.0015-1) | 0.007634%
0038 | EMOP | 11.011.0027-0 | CORTE,DOBRAGEM,MONTAGEM E COLOCACAO DE FERRAGENS NAS FORMAS,ACO CA-60,EM FIO REDONDO,COM DIAMETRO DE 4,2 A 5MM | KG | 20 | 5.45 | 6.6692 | 133.38 | Idem ao item 0035 (11.009.0011-A) | 0.001199%
0039 | EMOP | 11.005.0012-0 | FORMAS DE CHAPAS DE MADEIRA COMPENSADA,DE 14MM DE ESPESSURA,RESINADAS,PARA LAJES,SERVINDO 2 VEZES,E MADEIRA AUXILIAR SERVINDO 2 VEZES,INCLUSIVE FORNECIMENTO E DESMOLDAGEM,EXCLUSIVEESCORAMENTO | M2 | 21 | 100.65 | 123.1654 | 2586.47 | Cisterna (conf. projeto) Laje Tampa = 21,00 m² | 0.02324%
0040 | EMOP | 11.004.0036-0 | ESCORAMENTO DE FORMAS DE 3,30 ATE 3,50M DE PE DIREITO,COM MADEIRA DE 3ª,TABUAS EMPREGADAS 3 VEZES,PRUMOS 4 VEZES | M3 | 31.5 | 17.73 | 21.6962 | 683.43 | Cisterna (conf. projeto) Área da Tampa x P.D. = 21,00 x 1,5 = 31,50 | 0.006141%
0041 | EMOP | 11.004.0021-1 | FORMAS DE MADEIRA DE 3ª PARA MOLDAGEM DE PECAS DE CONCRETO ARMADO COM PARAMENTOS PLANOS,EM LAJES,VIGAS,PAREDES,ETC,SERVINDO A MADEIRA 2 VEZES,INCLUSIVE DESMOLDAGEM,EXCLUSIVE ESCORAMENTO | M2 | 60 | 86.42 | 105.7522 | 6345.12 | Cisterna (conf. Projeto) Viga/Parede: (7,00x1,50 x 2) + (3,00x1,50 x 2) = 21,00 + 9,00 = 30 x 2 lados = 60,00 m² | 0.05702%
0042 | EMOP | 11.004.0070-1 | ESCORAMENTO DE FORMAS DE PARAMENTOS VERTICAIS,PARA ALTURA DE1,50 A 5,00M,COM APROVEITAMENTO DE 2 VEZES DA MADEIRA,INCLUSIVE RETIRADA | M2 | 60 | 52.4 | 64.1219 | 3847.31 | Cisterna (conf. projeto) Viga/Parede: (7,00x1,50 x 2) + (3,00x1,50 x 2) = 21,00 + 9,00 = 30 x 2 lados = 60,00 m² | 0.03457%
0043 | EMOP | 10.003.0080-0 | ESTACA DE CONCRETO ARMADO,MOLDADA NO TERRENO,TIPO HELICE CONTINUA,DIAMETRO DE 400MM,CAPACIDADE DE CARGA DE 60T A 80T,INCLUSIVE FORNECIMENTO DOS MATERIAIS CONSIDERANDO O TRECHO CRAVADO E CONCRETADO | M | 1236 | 437.12 | 534.9037 | 661141.02 | Prédio (188 un x 6 mts = 1.128) + Guarita (8 un x 6mts = 48) Base Mastro (4 un x 6mts = 24) Cisterna (6 un x 6mts = 36) (conf.projeto) Total: 1.128 + 48 + 24 + 36 = 1.236,00 ml | 5.941%
Total do orçamento 007-FUNDAÇÕES | [7 empty] | 955503.45 |  |  | 8.586%
008-ESTRUTURAS
0044 | EMOP | 11.031.0006-0 | PRE-LAJE COM PAINEL TRELICADO,MACICA,PARA VAO DE 5,20 A 6,20M,PARA TRAFEGO PESADO,CARGA PERMANENTE DE 7,50KN/M2,EXCLUSIVE CAPEAMENTO E ARMACAO NEGATIVA E POSITIVA ADICIONAL.FORNECIMENTO E ASSENTAMENTO | M2 | 1209.52 | 316.98 | 387.8884 | 469158.8 | Conf. Projeto Estrutural - Pav Superior | 4.216%
0045 | EMOP | 11.023.0005-0 | TELA PARA ESTRUTURA DE CONCRETO ARMADO,FORMADA POR FIOS DEACO CA-60,CRUZADAS E SOLDADAS ENTRE SI,FORMANDO MALHAS QUADRADAS DE FIOS COM DIAMETRO DE 4,2MM E ESPACAMENTO ENTRE ELESDE 10X10CM.FORNECIMENTO | KG | 1790.09 | 7.3 | 8.933 | 15990.89 | Peso da Tela 1,48 kg/m² x Área Pré-Laje 1.209,52 m² = 1.790,09 kg (conf. projeto) | 0.1437%
0046 | EMOP | 11.004.0036-0 | ESCORAMENTO DE FORMAS DE 3,30 ATE 3,50M DE PE DIREITO,COM MADEIRA DE 3ª,TABUAS EMPREGADAS 3 VEZES,PRUMOS 4 VEZES | M3 | 2081.7 | 17.73 | 21.6962 | 45164.98 | Escoramento Laje Maciça Térreo: Área Laje Maciça 1.676,73m² x Pé direito 3,40=5.700,88m³ Teto Área Técnico-parte: Área Laje Maciça 174,42 m² x Pé Direito 2,45 m =427,32m³ Laje Mastro Área Laje Maciça 6,44m² Laje Guarita e Substação Área Laje Maciça 39,46 x Pé Direito 2,80 = 110,48 Total: 5.700,88 + 427,32 + 6,44 + 110,48 = 6.245,12 / 3 = 2.081,70 m³ | 0.4059%
0047 | EMOP | 11.005.0012-0 | FORMAS DE CHAPAS DE MADEIRA COMPENSADA,DE 14MM DE ESPESSURA,RESINADAS,PARA LAJES,SERVINDO 2 VEZES,E MADEIRA AUXILIAR SERVINDO 2 VEZES,INCLUSIVE FORNECIMENTO E DESMOLDAGEM,EXCLUSIVEESCORAMENTO | M2 | 1897.05 | 100.65 | 123.1654 | 233650.93 | Formas Laje Maciça (conf. projeto) Térreo 1.676,73m² + Área Técnica (parte) 174,42m² + Laje do Mastro 6,44m² + Laje Guarita e Subestação 39,46m² = 1.897,05m² | 2.1%
0048 | EMOP | 11.004.0021-1 | FORMAS DE MADEIRA DE 3ª PARA MOLDAGEM DE PECAS DE CONCRETO ARMADO COM PARAMENTOS PLANOS,EM LAJES,VIGAS,PAREDES,ETC,SERVINDO A MADEIRA 2 VEZES,INCLUSIVE DESMOLDAGEM,EXCLUSIVE ESCORAMENTO | M2 | 1665.92 | 86.42 | 105.7522 | 176174.62 | Formas das Vigas (fundo e laterais) Térreo 778,23m² + Superior 575,24m² + Nível Técnico 237,86m² + Mastro 4,20m² + Guarita e Substação 66,19m² + Mastro 4,2m² Total: 778,23 + 575,24 + 237,86 + 4,20 + 66,19 + 4,20 = 1.665,92 | 1.583%
0049 | EMOP | 11.004.0070-1 | ESCORAMENTO DE FORMAS DE PARAMENTOS VERTICAIS,PARA ALTURA DE1,50 A 5,00M,COM APROVEITAMENTO DE 2 VEZES DA MADEIRA,INCLUSIVE RETIRADA | M2 | 384.53 | 52.4 | 64.1219 | 24656.78 | Escoramento de Vigas/fundo (conf.projeto) Térreo 134,05m² + Superior 128,64m² + Nível Técnico 51,45m² + Mastro 4,20m² + Guarita e Substação 66,19m² Total: 134,05 + 128,64 + 51,45 + 4,20 + 66,19 = 384,53m² | 0.2216%
0050 | EMOP | 11.005.0001-1 | FORMAS DE CHAPAS DE MADEIRA COMPENSADA,EMPREGANDO-SE AS DE 14MM,RESINADAS,E TAMBEM AS DE 20MM DE ESPESSURA,PLASTIFICADAS,SERVINDO 4 VEZES,E A MADEIRA AUXILIAR SERVINDO 3 VEZES,INCLUSIVE FORNECIMENTO E DESMOLDAGEM,EXCLUSIVE ESCORAMENTO | M2 | 703.7 | 101.01 | 123.6059 | 86981.49 | Formas de Pilar (conf. projeto) Térreo 225,50m² + Superior 370,70m² + Nível Técnico 83,10m² + Mastro (2,40) + Guarita e Substação (22,00m²) Total: 225,50 + 370,70 + 83,10 + 2,40 + 22,00 = 703,70m² | 0.7816%
0051 | EMOP | 11.009.0011-0 | FIO DE ACO CA-60,REDONDO,COM SALIENCIA OU MOSSA,COEFICIENTEDE CONFORMACAO SUPERFICIAL MINIMO(ADERENCIA)IGUAL A 1,5,DIAMETRO ENTRE 4,2 A 5MM,DESTINADO A ARMADURA DE PECAS DE CONCRETO ARMADO,COMPREENDENDO 10% DE PERDAS DE PONTAS E ARAME 18.FORNECIMENTO | KG | 9589 | 8.23 | 10.0711 | 96571.3 | Prédio 9.355,00kg + Guarita 222kg + Mastro 12kg = 9.589,00kg (conf.Projeto) | 0.8678%
0052 | EMOP | 11.009.0013-0 | BARRA DE ACO CA-50,COM SALIENCIA OU MOSSA,COEFICIENTE DE CONFORMACAO SUPERFICIAL MINIMO (ADERENCIA) IGUAL A 1,5,DIAMETRODE 6,3MM,DESTINADA A ARMADURA DE CONCRETO ARMADO,10% DE PERDAS DE PONTAS E ARAME 18.FORNECIMENTO | KG | 3695.52 | 7.56 | 9.2512 | 34187.89 | Prédio 3.587,00kg + Totem x 2 36,26kg + Guarita 36,00kg = 3.695,52kg (conf. projeto) | 0.3072%
0053 | EMOP | 11.009.0014-1 | BARRA DE ACO CA-50,COM SALIENCIA OU MOSSA,COEFICIENTE DE CONFORMACAO SUPERFICIAL MINIMO (ADERENCIA) IGUAL A 1,5,DIAMETRODE 8 A 12,5MM,DESTINADA A ARMADURA DE CONCRETO ARMADO,10%DE PERDAS DE PONTAS E ARAME 18.FORNECIMENTO | KG | 31141 | 7.27 | 8.8963 | 277039.64 | Prédio 30.190,00kg + Guarita 902kg + Mastro 49kg = 31.141,00kg (conf projeto) | 2.489%
0054 | EMOP | 11.009.0015-1 | BARRA DE ACO CA-50,COM SALIENCIA OU MOSSA,COEFICIENTE DE CONFORMACAO SUPERFICIAL MINIMO (ADERENCIA) IGUAL A 1,5,DIAMETROACIMA DE 12,5MM,DESTINADA A ARMADURA DE CONCRETO ARMADO,10%DE PERDAS DE PONTAS E ARAME 18.FORNECIMENTO | KG | 1647 | 6.35 | 7.7705 | 12798 | Prédio 1.621,00kg + Mastro 26,00kg = 1.647,00kg (conf projeto) | 0.115%
0055 | EMOP | 11.011.0027-0 | CORTE,DOBRAGEM,MONTAGEM E COLOCACAO DE FERRAGENS NAS FORMAS,ACO CA-60,EM FIO REDONDO,COM DIAMETRO DE 4,2 A 5MM | KG | 9589 | 5.45 | 6.6692 | 63950.62 | Idem item 0051 (11.009.0011-A) | 0.5747%
0056 | EMOP | 11.011.0029-0 | CORTE,DOBRAGEM,MONTAGEM E COLOCACAO DE FERRAGENS NAS FORMAS,ACO CA-50,EM BARRAS REDONDAS,COM DIAMETRO IGUAL A 6,3MM | KG | 3695.52 | 5.94 | 7.2688 | 26861.91 | Idem item 0052 (11.009.0013-A) | 0.2414%
0057 | EMOP | 11.011.0030-1 | CORTE,DOBRAGEM,MONTAGEM E COLOCACAO DE FERRAGENS NAS FORMAS,ACO CA-50,EM BARRAS REDONDAS,COM DIAMETRO DE 8 A 12,5MM | KG | 31141 | 5.2 | 6.3632 | 198157.65 | Idem item 0053 (11.009.0014-1) | 1.781%
0058 | EMOP | 11.011.0031-1 | CORTE,DOBRAGEM,MONTAGEM E COLOCACAO DE FERRAGENS NAS FORMAS,ACO CA-50,EM BARRAS REDONDAS,COM DIAMETRO ACIMA DE 12,5MM | KG | 1647 | 4.45 | 5.4455 | 8968.68 | Idem item 0054 (11.009.0015-1) | 0.08059%
0059 | EMOP | 11.025.0009-0 | CONCRETO BOMBEADO,FCK=25MPA,COMPREENDENDO O FORNECIMENTO DECONCRETO IMPORTADO DE USINA,COLOCACAO NAS FORMAS,ESPALHAMENTO,ADENSAMENTO MECANICO E ACABAMENTO | M3 | 565.91 | 702.72 | 859.9185 | 486636.45 | Laje Térreo (209,30) + Laje Superior (89,51) + Laje Pav Técnico (82,24) + Viga Térreo (64,64) + Viga Superior (47,55) + Viga P.Técnico (22,42) + Pilar Térreo (11,77) + Pilar Superior (19,51) + Pilar P.Técnico (4,88) + Mastro (1,73) + Guarita (12,36) Total: 209,30 + 89,51 + 82,24 + 64,64 + 47,55 + 22,42 + 11,77 + 19,51 + 4,88 + 1,73 + 12,36 = 565,91 m³ | 4.373%
0060 | SINAPI/C | 92488 | MONTAGEM E DESMONTAGEM DE FÔRMA DE LAJE NERVURADA COM CUBETA E ASSOALHO, PÉ-DIREITO DUPLO, EM CHAPA DE MADEIRA COMPENSADA RESINADA, 8 UTILIZAÇÕES. AF_09/2020 | M2 | 318.67 | 127.85 | 156.45 | 49855.93 | Parte do Teto da Área Técnica - conf. projeto | 0.448%
0061 | SINAPI/C | 93194 | CONTRAVERGA PRÉ-MOLDADA, ESPESSURA DE *20* CM. AF_03/2024 | M | 47.23 | 29.3 | 35.8544 | 1693.4 | Conf. Tabela 06 Esquadrias Metálicas noTermo de Referência, Somente nas paredes de alvenaria Conf Tabela 05 de portas (Termo de Referência) Somente nas paredes de alvenaria | 0.01522%
Total do orçamento 008-ESTRUTURAS | [7 empty] | 2308499.96 |  |  | 20.74%
009-INSTALAÇÕES ELÉTRICAS
0062 | EMOP | 15.007.0415-0 | QUADRO DE DISTRIBUICAO DE ENERGIA,100A,PARA DISJUNTORES TERMO-MAGNETICOS UNIPOLARES,DE SOBREPOR,COM PORTA E BARRAMENTOSDE FASE,NEUTRO E TERRA,TRIFASICO,PARA INSTALACAO DE ATE 18 DISJUNTORES COM DISPOSITIVO PARA CHAVE GERAL.FORNECIMENTO E COLOCACAO | UN | 23 | 553 | 676.7061 | 15564.24 | Conf. Projeto Instalações Elétricas | 0.1399%
0063 | EMOP | 15.007.0420-0 | QUADRO DE DISTRIBUICAO DE ENERGIA,100A,PARA DISJUNTORES TERMO-MAGNETICOS UNIPOLARES,DE SOBREPOR,COM PORTA E BARRAMENTOSDE FASE,NEUTRO E TERRA,TRIFASICO,PARA INSTALACAO DE ATE 24 DISJUNTORES COM DISPOSITIVO PARA CHAVE GERAL.FORNECIMENTO E COLOCACAO | UN | 2 | 597.7 | 731.4055 | 1462.81 | Conf. Projeto Instalações Elétricas | 0.01314%
0064 | EMOP | 15.007.0430-0 | QUADRO DE DISTRIBUICAO DE ENERGIA,100A,PARA DISJUNTORES TERMO-MAGNETICOS UNIPOLARES,DE SOBREPOR,COM PORTA E BARRAMENTOSDE FASE,NEUTRO E TERRA,TRIFASICO,PARA INSTALACAO DE ATE 40 DISJUNTORES COM DISPOSITIVO PARA CHAVE GERAL.FORNECIMENTO E COLOCACAO | UN | 2 | 905.87 | 1108.5131 | 2217.02 | Conf. Projeto Instalações Elétricas | 0.01992%
0065 | EMOP | 15.007.0435-0 | QUADRO DE DISTRIBUICAO DE ENERGIA,150A,PARA DISJUNTORES TERMO-MAGNETICOS UNIPOLARES,DE SOBREPOR,COM PORTA E BARRAMENTOSDE FASE,NEUTRO E TERRA,TRIFASICO,PARA INSTALACAO DE ATE 50 DISJUNTORES COM DISPOSITIVO PARA CHAVE GERAL.FORNECIMENTO E COLOCACAO | UN | 1 | 1474.43 | 1804.26 | 1804.25 | Conf. Projeto Instalações Elétricas | 0.01621%
0066 | EMOP | 15.008.0255-0 | CABO DE COBRE FLEXIVEL COM ISOLAMENTO TERMOPLASTICO,COMPREENDENDO:PREPARO,CORTE E ENFIACAO EM ELETRODUTOS,NA BITOLA DE 150MM2, 0,6/1KV.FORNECIMENTO E COLOCACAO | M | 100 | 134.5 | 164.5876 | 16458.76 | Conf. Projeto Instalações Elétricas | 0.1479%
0067 | EMOP | 15.008.0260-0 | CABO DE COBRE FLEXIVEL COM ISOLAMENTO TERMOPLASTICO,COMPREENDENDO:PREPARO,CORTE E ENFIACAO EM ELETRODUTOS,NA BITOLA DE 185MM2, 0,6/1KV.FORNECIMENTO E COLOCACAO | M | 300 | 161.86 | 198.0681 | 59420.42 | Conf. Projeto Instalações Elétricas | 0.534%
0068 | EMOP | 15.008.0245-0 | CABO DE COBRE FLEXIVEL COM ISOLAMENTO TERMOPLASTICO,COMPREENDENDO:PREPARO,CORTE E ENFIACAO EM ELETRODUTOS,NA BITOLA DE 95MM2, 0,6/1KV.FORNECIMENTO E COLOCACAO | M | 40 | 87.13 | 106.621 | 4264.83 | Conf. Projeto Instalações Elétricas | 0.03832%
0069 | EMOP | 15.008.0250-0 | CABO DE COBRE FLEXIVEL COM ISOLAMENTO TERMOPLASTICO,COMPREENDENDO:PREPARO,CORTE E ENFIACAO EM ELETRODUTOS,NA BITOLA DE 120MM2, 0,6/1KV.FORNECIMENTO E COLOCACAO | M | 120 | 110.99 | 135.8185 | 16298.21 | Conf. Projeto Instalações Elétricas | 0.1465%
0070 | EMOP | 15.008.0230-0 | CABO DE COBRE FLEXIVEL COM ISOLAMENTO TERMOPLASTICO,COMPREENDENDO:PREPARO,CORTE E ENFIACAO EM ELETRODUTOS,NA BITOLA DE 25MM2, 0,6/1KV.FORNECIMENTO E COLOCACAO | M | 200 | 24.39 | 29.846 | 5969.2 | Conf. Projeto Instalações Elétricas | 0.05364%
0071 | EMOP | 15.008.0220-0 | CABO DE COBRE FLEXIVEL COM ISOLAMENTO TERMOPLASTICO,COMPREENDENDO:PREPARO,CORTE E ENFIACAO EM ELETRODUTOS,NA BITOLA DE 10MM2, 0,6/1KV.FORNECIMENTO E COLOCACAO | M | 3000 | 12.17 | 14.8924 | 44677.28 | Conf. Projeto Instalações Elétricas | 0.4015%
0072 | EMOP | 15.015.0250-0 | INSTALACAO DE PONTO DE TOMADA,EMBUTIDO NA ALVENARIA,EQUIVALENTE A 2 VARAS DE ELETRODUTO DE PVC RIGIDO DE 3/4",18,00M DEFIO 2,5MM2,CAIXAS,CONEXOES E TOMADA DE EMBUTIR,2P+T,10A,PADRAO BRASILEIRO,COM PLACA FOSFORESCENTE,INCLUSIVE ABERTURA E FECHAMENTO DE RASGO EM ALVENARIA | UN | 70 | 382.54 | 468.1142 | 32767.99 | Conf. Projeto Instalações Elétricas | 0.2945%
0073 | EMOP | 15.015.0270-0 | INSTALACAO DE UM CONJUNTO DE 2 TOMADAS,EMBUTIDO NA ALVENARIA,EQUIVALENTE A 3 VARAS DE ELETRODUTO DE PVC RIGIDO DE 3/4",27,00M DE FIO 2,5MM2,CAIXAS,CONEXOES E TOMADAS DE EMBUTIR 2P+T,10A,COM PLACA FOSFORESCENTE,INCLUSIVE ABERTURA E FECHAMENTO DE RASGO EM ALVENARIA | UN | 130 | 509.44 | 623.4017 | 81042.22 | Conf. Projeto Instalações Elétricas | 0.7282%
0074 | EMOP | 15.019.0020-0 | INTERRUPTOR DE EMBUTIR COM 1 TECLA SIMPLES FOSFORESCENTE E PLACA.FORNECIMENTO E COLOCACAO | UN | 30 | 9.52 | 11.6496 | 349.48 | Conf. Projeto Instalações Elétricas | 0.00314%
0075 | EMOP | 15.019.0010-0 | TOMADA DE PISO,SIMPLES,EM CORPO DE ALUMINIO FUNDIDO E TAMPAEM LATAO POLIDO,10A/250V.FORNECIMENTO E COLOCACAO | UN | 9 | 37.28 | 45.6195 | 410.57 | Conf. Projeto Instalações Elétricas | 0.003689%
0076 | EMOP | 15.019.0035-0 | INTERRUPTOR THREE-WAY DE EMBUTIR COM TECLA FOSFORESCENTE,INCLUSIVE PLACA.FORNECIMENTO E COLOCACAO | UN | 16 | 15.04 | 18.4044 | 294.47 | Conf. Projeto Instalações Elétricas | 0.002646%
0077 | EMOP | 15.007.0696-0 | CHAVE GUARDA MOTOR,TRIFASICA,ATE 3CV,220V,EM CAIXA METALICA,COMPREENDENDO:CHAVE MAGNETICA COM RELE TERMICO,SINALEIRA(VERDE E VERMELHO)E BOTOEIRA LIGA/DESLIGA.FORNECIMENTO E COLOCACAO | UN | 1 | 294.03 | 359.8045 | 359.8 | Conf. Projeto Instalações Elétricas | 0.003233%
0078 | EMOP | 15.007.0705-0 | CHAVE BOIA,AUTOMATICA,DE MERCURIO,UNIPOLAR.FORNECIMENTO E COLOCACAO | UN | 2 | 128.4 | 157.1231 | 314.24 | Conf. Projeto Instalações Elétricas | 0.002824%
0079 | EMOP | 15.011.0079-0 | SUBESTACAO SIMPLIFICADA,PADRAO LIGHT,COM TRANSFORMADOR TRIFASICO DE 300KVA,13,8KV-220V/127V,INCLUSIVE CABINE DE MEDICAO | UN | 1 | 77220.63 | 94494.8849 | 94494.88 | Conf. Projeto Instalações Elétricas | 0.8491%
0080 | EMOP | 15.007.0575-0 | DISJUNTOR TERMOMAGNETICO,BIPOLAR,DE 10 A 32A,3KA,MODELO DIN,TIPO C.FORNECIMENTO E COLOCACAO | UN | 36 | 31.76 | 38.8647 | 1399.12 | Conf. Projeto Instalações Elétricas | 0.01257%
0081 | EMOP | 15.007.0600-0 | DISJUNTOR TERMOMAGNETICO,TRIPOLAR,DE 10 A 32A,3KA,MODELO DIN,TIPO C.FORNECIMENTO E COLOCACAO | UN | 1 | 43.18 | 52.8394 | 52.83 | Conf. Projeto Instalações Elétricas | 0.0004747%
0082 | EMOP | 15.007.0605-0 | DISJUNTOR TERMOMAGNETICO,TRIPOLAR,DE 80 A 100A,3KA,MODELO DIN,TIPO C.FORNECIMENTO E COLOCACAO | UN | 2 | 125.88 | 154.0394 | 308.07 | Conf. Projeto Instalações Elétricas | 0.002768%
0083 | EMOP | 15.007.0617-0 | DISJUNTOR TERMOMAGNETICO,TRIPOLAR,DE 800A,85KA,MODELO CAIXAMOLDADA,TIPO C.FORNECIMENTO E COLOCACAO | UN | 1 | 2607.95 | 3191.3484 | 3191.34 | Conf. Projeto Instalações Elétricas | 0.02868%
0084 | EMOP | 15.007.0611-0 | DISJUNTOR TERMOMAGNETICO,TRIPOLAR,DE 300 A 400A,65KA,MODELOCAIXA MOLDADA,TIPO C.FORNECIMENTO E COLOCACAO | UN | 1 | 1037.33 | 1269.3807 | 1269.38 | Conf. Projeto Instalações Elétricas | 0.01141%
0085 | EMOP | 15.018.0511-0 | ELETROCALHA PERFURADA,COM TAMPA,TIPO "U",200X100MM,TRATAMENTO SUPERFICIAL PRE-ZINCADO A QUENTE,INCLUSIVE CONEXOES,ACESSORIOS E FIXACAO SUPERIOR.FORNECIMENTO E COLOCACAO | M | 92 | 118.39 | 144.8738 | 13328.39 | Conf. Projeto Instalações Elétricas | 0.1198%
0086 | EMOP | 15.018.0744-0 | CURVA DE INVERSAO,90º,PARA ELETROCALHA PERFURADA OU LISA,200X100MM.FORNECIMENTO E COLOCACAO | UN | 10 | 75.57 | 92.475 | 924.75 | Conf. Projeto Instalações Elétricas | 0.00831%
0087 | EMOP | 15.018.0994-0 | ACOPLAMENTO EM PAINEL,PARA ELETROCALHA PERFURADA OU LISA,200X100MM.FORNECIMENTO E COLOCACAO | UN | 30 | 17.22 | 21.0721 | 632.16 | Conf. Projeto Instalações Elétricas | 0.005681%
0088 | EMOP | 15.018.0978-0 | ACOPLAMENTO EM PAINEL,PARA ELETROCALHA PERFURADA OU LISA,50X50MM.FORNECIMENTO E COLOCACAO | UN | 50 | 11.46 | 14.0236 | 701.18 | Conf. Projeto Instalações Elétricas | 0.006301%
0089 | EMOP | 15.018.0482-0 | ELETROCALHA PERFURADA,SEM TAMPA,TIPO "U",50X50MM,TRATAMENTOSUPERFICIAL PRE-ZINCADO A QUENTE,EXCLUSIVE CONEXOES,ACESSORIOS E FIXACAO SUPERIOR.FORNECIMENTO E COLOCACAO | M | 40 | 60.02 | 73.4465 | 2937.85 | Conf. Projeto Instalações Elétricas | 0.0264%
0090 | SINAPI/C | 93654 | DISJUNTOR MONOPOLAR TIPO DIN, CORRENTE NOMINAL DE 16A - FORNECIMENTO E INSTALAÇÃO. AF_10/2020 | UN | 19 | 11.17 | 13.6687 | 259.7 | Conf. Projeto Instalações Elétricas | 0.002334%
0091 | SINAPI/C | 93655 | DISJUNTOR MONOPOLAR TIPO DIN, CORRENTE NOMINAL DE 20A - FORNECIMENTO E INSTALAÇÃO. AF_10/2020 | UN | 46 | 12.77 | 15.6266 | 718.82 | Conf. Projeto Instalações Elétricas | 0.006459%
0092 | SINAPI/C | 93656 | DISJUNTOR MONOPOLAR TIPO DIN, CORRENTE NOMINAL DE 25A - FORNECIMENTO E INSTALAÇÃO. AF_10/2020 | UN | 1 | 12.77 | 15.6266 | 15.62 | Conf. Projeto Instalações Elétricas | 0.0001404%
0093 | SINAPI/C | 93662 | DISJUNTOR BIPOLAR TIPO DIN, CORRENTE NOMINAL DE 20A - FORNECIMENTO E INSTALAÇÃO. AF_10/2020 | UN | 6 | 51.18 | 62.629 | 375.77 | Conf. Projeto Instalações Elétricas | 0.003377%
0094 | SINAPI/C | 93666 | DISJUNTOR BIPOLAR TIPO DIN, CORRENTE NOMINAL DE 50A - FORNECIMENTO E INSTALAÇÃO. AF_10/2020 | UN | 3 | 68.9 | 84.3129 | 252.93 | Conf. Projeto Instalações Elétricas | 0.002273%
0095 | SINAPI/C | 93673 | DISJUNTOR TRIPOLAR TIPO DIN, CORRENTE NOMINAL DE 50A - FORNECIMENTO E INSTALAÇÃO. AF_10/2020 | UN | 4 | 93.45 | 114.3548 | 457.41 | Conf. Projeto Instalações Elétricas | 0.00411%
0096 | SINAPI/C | 93664 | DISJUNTOR BIPOLAR TIPO DIN, CORRENTE NOMINAL DE 32A - FORNECIMENTO E INSTALAÇÃO. AF_10/2020 | UN | 17 | 55.12 | 67.4503 | 1146.65 | Conf. Projeto Instalações Elétricas | 0.0103%
0097 | SINAPI/C | 93672 | DISJUNTOR TRIPOLAR TIPO DIN, CORRENTE NOMINAL DE 40A - FORNECIMENTO E INSTALAÇÃO. AF_10/2020 | UN | 2 | 81.34 | 99.5358 | 199.07 | Conf. Projeto Instalações Elétricas | 0.001789%
0098 | EMOP | 06.069.0035-0 | DUTO ANELAR FLEXIVEL,NA COR CINZA CONCRETO,LINHA DUPLA,DE POLIETILENO DE ALTA DENSIDADE(PEAD),PARA PROTECAO DE CONDUTORES ELETRICOS,COM DIAMETRO NOMINAL DE 4",SENDO O DIAMETRO INTERNO DE 95,0MM,COM FIO GUIA DE ACO E FORNECIDO COM 2 PLUGUES(TAMPOES)NAS EXTREMIDADES,LANCADO DIRETAMENTE NO SOLO,INCLUSIVE CONEXOES E KIT VEDACAO | M | 50 | 47.78 | 58.4684 | 2923.41 | Conf. Projeto Instalações Elétricas | 0.02627%
0099 | EMOP | 15.015.0022-0 | INSTALACAO DE PONTO DE LUZ,INSTALACAO APARENTE COM CANALETAPERFURADA,SENDO ESTA LIGADA A ELETROCALHA PRINCIPAL(EXCLUSIVE ESTA)EQUIVALENTE A 1 VARA DE CANALETA E 2 VARAS DE ELETRODUTO DE PVC RIGIDO DE 3/4",24,00M DE FIO 2,5MM2,CAIXAS,CONEXOES,LUVAS,CURVA E INTERRUPTOR DE SOBREPOR | UN | 309 | 453.51 | 554.9602 | 171482.69 | Conf. Projeto Instalações Elétricas | 1.541%
0100 | EMOP | 15.020.0156-0 | LAMPADA LED,BULBO,A60,9W,100/240V,BASE E-27.FORNECIMENTO E COLOCACAO | UN | 57 | 5.53 | 6.7671 | 385.72 | Conf. Projeto Instalações Elétricas | 0.003466%
0101 | EMOP | 15.001.0030-0 | CAIXA DE ALVENARIA EM TIJOLOS MACICOS(7X10X20CM),EM PAREDESDE MEIA VEZ,COM DIMENSOES DE 0,80X0,80X1,00M,ASSENTADA COM ARGAMASSA DE CIMENTO E AREIA,NO TRACO 1:4,REVESTIDA INTERNAMENTE COM A MESMA ARGAMASSA,COM FUNDO DE CONCRETO E TAMPA DE CONCRETO ARMADO | UN | 3 | 1841.26 | 2253.1499 | 6759.44 | Conf. Projeto Instalações Elétricas | 0.06074%
0102 | EMOP | 15.001.0026-0 | CAIXA DE ALVENARIA EM TIJOLOS MACICOS(7X10X20CM),EM PAREDESDE MEIA VEZ,COM DIMENSOES DE 0,40X0,40X0,40M,ASSENTADA COM ARGAMASSA DE CIMENTO E AREIA,NO TRACO 1:4,REVESTIDA INTERNAMENTE COM A MESMA ARGAMASSA,COM FUNDO DE CONCRETO E TAMPA DE CONCRETO ARMADO | UN | 3 | 390.37 | 477.6958 | 1433.08 | Conf. Projeto Instalações Elétricas | 0.01288%
0103 | EMOP | 18.027.0153-0 | LUMINARIA DECORATIVA,PARA ILUMINACAO PUBLICA E ESTACIONAMENTOS,COM TRES PETALAS,PARA LAMPADA LED DE 50W,EQUIPADA COM CELULA FOTOELETRICA,INCLUSIVE LAMPADA.FORNECIMENTO E COLOCACAO | UN | 57 | 775.35 | 948.7958 | 54081.36 | Conf. Projeto Instalações Elétricas e Item 10.5 do Termo de Referência | 0.486%
0104 | EMOP | 18.027.0430-0 | LUMINARIA DE EMBUTIR,FIXADA EM GESSO,PARA LAMPADA LED DE 25W(INCLUSIVE LAMPADA).FORNECIMENTO E COLOCACAO | UN | 252 | 158.99 | 194.5561 | 49028.12 | Conf. Projeto Instalações Elétricas e Item 10.5 do Termo de Referência | 0.4406%
0105 | EMOP | 15.008.0085-0 | CABO DE COBRE FLEXIVEL COM ISOLAMENTO TERMOPLASTICO,COMPREENDENDO:PREPARO,CORTE E ENFIACAO EM ELETRODUTOS,NA BITOLA DE 2,5MM2, 450/750V.FORNECIMENTO E COLOCACAO | M | 1000 | 4.23 | 5.1763 | 5176.25 | Conf. Projeto Instalações Elétricas (Ar Cond) | 0.04651%
0106 | EMOP | 15.008.0210-0 | CABO DE COBRE FLEXIVEL COM ISOLAMENTO TERMOPLASTICO,COMPREENDENDO:PREPARO,CORTE E ENFIACAO EM ELETRODUTOS,NA BITOLA DE 4MM2, 0,6/1KV.FORNECIMENTO E COLOCACAO | M | 100 | 6.21 | 7.5992 | 759.91 | Conf. Projeto Instalações Elétricas (Ar Cond) | 0.006829%
0107 | EMOP | 15.008.0215-0 | CABO DE COBRE FLEXIVEL COM ISOLAMENTO TERMOPLASTICO,COMPREENDENDO:PREPARO,CORTE E ENFIACAO EM ELETRODUTOS,NA BITOLA DE 6MM2, 0,6/1KV.FORNECIMENTO E COLOCACAO | M | 100 | 8.08 | 9.8875 | 988.74 | Conf. Projeto Instalações Elétricas (Ar Cond) | 0.008885%
Total do orçamento 009-INSTALAÇÕES ELÉTRICAS | [7 empty] | 699360.43 |  |  | 6.284%
010-INSTALAÇÕES HIDRÁULICAS
0108 | EMOP | 18.021.0045-0 | RESERVATORIO APOIADO PARA ARMAZENAMENTO DE AGUA POTAVEL OU PARA APROVEITAMENTO DE AGUA DA CHUVA AAC,EM FIBRA DE VIDRO OUPOLIETILENO,COM CAPACIDADE EM TORNO DE 3000L,INCLUSIVE TAMPA DE VEDACAO COM ESCOTILHA E FIXADORES,CONFORME ABNT NBR 15527,12217 E 8220.FORNECIMENTO | UN | 5 | 2200 | 2692.14 | 13460.7 | Conf Projeto Inst Hidráulicas | 0.121%
0109 | EMOP | 15.028.0020-0 | COLOCACAO DE RESERVATORIO DE FRIBROCIMENTO,FIBRA DE VIDRO OUSEMELHANTE DE 3.000L,INCLUSIVE PECAS DE APOIO EM ALVENARIAE MADEIRA SERRADA,E FLANGES DE LIGACAO HIDRAULICA,EXCLUSIVEFORNECIMENTO DO RESERVATORIO | UN | 5 | 918.64 | 1124.1398 | 5620.69 | Conf Projeto Inst Hidráulicas | 0.05051%
0110 | EMOP | 15.029.0013-0 | REGISTRO DE GAVETA,EM BRONZE,COM DIAMETRO DE 1.1/4".FORNECIMENTO E COLOCACAO | UN | 6 | 99.67 | 121.9662 | 731.79 | Conf Projeto Inst Hidráulicas | 0.006576%
0111 | EMOP | 15.029.0011-0 | REGISTRO DE GAVETA,EM BRONZE,COM DIAMETRO DE 3/4".FORNECIMENTO E COLOCACAO | UN | 21 | 63.62 | 77.8518 | 1634.88 | Conf Projeto Inst Hidráulicas | 0.01469%
0112 | EMOP | 15.030.0034-0 | REGISTRO EM ESFERA,EM PVC,SOLDAVEL,COM DIAMETRO DE 32MM.FORNECIMENTO E COLOCACAO | UN | 7 | 53.01 | 64.8683 | 454.07 | Conf Projeto Inst Hidráulicas | 0.00408%
0113 | EMOP | 15.029.0050-0 | VALVULA DE PE,EM BRONZE,COM DIAMETRO DE 1".FORNECIMENTO E COLOCACAO | UN | 1 | 71.83 | 87.8984 | 87.89 | Conf Projeto Inst Hidráulicas | 0.0007898%
0114 | EMOP | 15.001.0078-0 | HIDROMETRO COM DIAMETRO DE 3/4".FORNECIMENTO | UN | 1 | 141.29 | 172.8966 | 172.89 | Conf Projeto Inst Hidráulicas | 0.001554%
0115 | EMOP | 15.001.0069-0 | ABRIGO PARA HIDROMETRO DE 1/2" OU 3/4",NAS DIMENSOES DE (0,45X0,12X0,42)M,EMBUTIDO NO MURO,REVESTIDO COM ARGAMASSA DE CIMENTO E SAIBRO,NO TRACO 1:6,COM FUNDO DE CONCRETO NO TRACO 1:3 E ESPESSURA 3CM,PORTA DE (46X43)CM EM GRADE CONFECCIONADAEM FERRO CHATO DE 1/2" COM ESPESSURA DE 1/8" E CADEADO DE 30MM,CONFORME PROJETO Nº 2089/EMOP | UN | 1 | 563.06 | 689.0165 | 689.01 | Conf Projeto Inst Hidráulicas | 0.006191%
0116 | EMOP | 15.004.0011-0 | ALCA PARA BARRILETE DE DISTRIBUICAO,DO TIPO CONCENTRADO,SOBRESERVATORIO DUPLO,INCLUSIVE RAMAIS PARA EXTRAVASOR E LIMPEZA COMPREENDENDO:5,50M DE TUBO DE PVC 60MM,REGISTROS E CONEXOES.FORNECIMENTO E INSTALACAO | UN | 2 | 1079.47 | 1320.9474 | 2641.89 | Conf Projeto Inst Hidráulicas | 0.02374%
0117 | EMOP | 15.004.0063-0 | INSTALACAO E ASSENTAMENTO DE LAVATORIO DE UMA TORNEIRA(EXCLUSIVE FORNECIMENTO DO APARELHO),COMPREENDENDO:3,00M DE TUBO DE PVC DE 25MM,2,00M DE TUBO DE PVC DE 40MM E CONEXOES | UN | 34 | 225.72 | 276.2136 | 9391.26 | Gabinetes (16) + Banhos F/M (16) + Lavabo Pres/Chefia (2) | 0.08439%
0118 | EMOP | 15.004.0050-0 | INSTALACAO E ASSENTAMENTO DE MICTORIO(EXCLUSIVE FORNECIMENTODO APARELHO),COMPREENDENDO:3,00M DE TUBO DE PVC DE 25MM,1,50M DE TUBOS DE PVC DE 40MM E 50MM,CADA,CONEXOES E RALO SIFONADO DE PVC COM 100X100X50MM COM TAMPA CEGA | UN | 6 | 225.1 | 275.4549 | 1652.72 | Banhos Masc 01 e 02 - 3 x 2 = 6 un | 0.01485%
0119 | EMOP | 15.004.0070-0 | INSTALACAO E ASSENTAMENTO DE TANQUE DE SERVICO (EXCLUSIVE FORNECIMENTO DO APARELHO),COMPREENDENDO:3,00M DE TUBO DE PVC DE 25MM,3,00M DE TUBO DE PVC DE 50MM E CONEXOES | UN | 1 | 310.78 | 380.3015 | 380.3 | Área de Serviço | 0.003417%
0120 | EMOP | 15.004.0059-0 | INSTALACAO E ASSENTAMENTO DE DUCHINHA MANUAL PARA BANHEIRO(EXCLUSIVE FORNECIMENTO DO APARELHO),COMPREENDENDO:3,00M DE TUBO DE PVC DE 25MM E CONEXOES | UN | 6 | 192.38 | 235.4154 | 1412.49 | PNE Masc x2 + PNE Fem x 2 + Lavabo Chefia + Lavabo Presidencia | 0.01269%
0121 | EMOP | 15.003.0379-0 | ASSENTAMENTO DE TORNEIRA(EXCLUSIVE FORNECIMENTO DO APARELHO),INCLUSIVE MATERIAIS NECESSARIOS | UN | 34 | 28.83 | 35.2793 | 1199.49 | Gabinetes (16) + Banho F/M - PNE (4) + Banhos Masc/Fem (12) + Lavabo Chefia e Presidencia | 0.01078%
0122 | SINAPI/C | 94493 | REGISTRO DE ESFERA, PVC, SOLDÁVEL, COM VOLANTE, DN 60 MM - FORNECIMENTO E INSTALAÇÃO. AF_08/2021 | UN | 1 | 147.08 | 179.9818 | 179.98 | Conf Projeto Inst Hidráulicas | 0.001617%
0123 | SINAPI/C | 102113 | BOMBA CENTRÍFUGA, TRIFÁSICA, 1 CV OU 0,99 HP, HM 14 A 40 M, Q 0,6 A 8,4 M3/H - FORNECIMENTO E INSTALAÇÃO. AF_12/2020 | UN | 2 | 1413.49 | 1729.6877 | 3459.37 | Conf Projeto Inst Hidráulicas - Recalque | 0.03109%
0124 | SINAPI/C | 94483 | CONJUNTO HIDRÁULICO PARA INSTALAÇÃO DE BOMBA EM AÇO ROSCÁVEL, DN SUCÇÃO 32 (1 1/4?) E DN RECALQUE 25 (1?), PARA EDIFICAÇÃO ATÉ 4 PAVIMENTOS ? FORNECIMENTO E INSTALAÇÃO. AF_06/2016 | UN | 1 | 1367.25 | 1673.1038 | 1673.1 | Conf Projeto Inst Hidráulicas - Recalque | 0.01503%
0125 | SINAPI/C | 89448 | TUBO, PVC, SOLDÁVEL, DN 40MM, INSTALADO EM PRUMADA DE ÁGUA - FORNECIMENTO E INSTALAÇÃO. AF_06/2022 | M | 27 | 17.26 | 21.1211 | 570.26 | Ligação do hidrômetro até a cisterna. conf projeto | 0.005124%
0126 | SINAPI/C | 89447 | TUBO, PVC, SOLDÁVEL, DN 32MM, INSTALADO EM PRUMADA DE ÁGUA - FORNECIMENTO E INSTALAÇÃO. AF_06/2022 | M | 19 | 11.36 | 13.9012 | 264.12 | Conf Projeto Inst Hidráulicas - Recalque | 0.002373%
0127 | EMOP | 15.001.0076-0 | ABRIGO PARA BOMBA,NAS DIMENSOES DE (1,20X0,60X0,80)M,EM ALVENARIA DE TIJOLOS FURADOS DE (10X20X20)CM,PAREDES DE MEIA VEZ,RESTIDAS COM ARGAMASSA DE CIMENTO E SAIBRO,NO TRACO 1:6,COMFUNDO DE CONCRETO E TAMPA DE CONCRETO ARMADO,PORTA DE (100X60)CM EM CHAPA DE FERRO Nº16 E CADEADO DE 30MM,CONFORME PROJETO Nº2799/EMOP | UN | 1 | 1238.61 | 1515.6871 | 1515.68 | Conf Projeto Inst Hidráulicas | 0.01362%
Total do orçamento 010-INSTALAÇÕES HIDRÁULICAS | [7 empty] | 47192.58 |  |  | 0.4241%
011-INSTALAÇÕES SANITÁRIAS E ÁGUAS PLUVIAIS
0128 | EMOP | 15.004.0110-0 | INSTALACAO E ASSENTAMENTO DE VASO SANITARIO COM CAIXA ACOPLADA(EXCLUSIVE ESTES)EM PAVIMENTO TERREO,COMPREENDENDO:INSTALACAO HIDRAULICA COM 2,00M DE TUBO DE PVC DE 25MM,COM CONEXOES,ATE A CAIXA,LIGACAO DE ESGOTO COM 3,00M DE TUBO DE PVC DE 100MM A CAIXA DE INSPECAO E TUBO DE VENTILACAO,INCLUSIVE CONEXOES,EXCLUSIVE O TUBO DE VENTILACAO | UN | 34 | 367.51 | 449.722 | 15290.54 | Banho Fem (8) + Banho Masc (8) + Gabinetes (16) + Gabinete Presidencia (x1) + Chefia Gabinete (x1) | 0.1374%
0129 | EMOP | 15.004.0212-0 | TUBO PARA VENTILACAO EM PVC DE 75MM,INCLUSIVE CONEXOES.FORNECIMENTO E ASSENTAMENTO | M | 31.5 | 28.8 | 35.2426 | 1110.14 | 7 subidas x 4,50 altura = 31,50 ml | 0.009976%
0130 | EMOP | 06.014.0057-0 | CAIXA DE PASSAGEM EM ALVENARIA DE TIJOLO MACICO(7X10X20CM),EM PAREDES DE UMA VEZ(0,20M),DE 0,60X0,60X1,00M,EXCLUSIVE TAMPA,UTILIZANDO ARGAMASSA DE CIMENTO E AREIA,NO TRACO 1:4 EM VOLUME,COM FUNDO EM CONCRETO SIMPLES PROVIDO DE CALHA INTERNA,SENDO AS PAREDES REVESTIDAS INTERNAMENTE COM A MESMA ARGAMASSA | UN | 32 | 1530.7 | 1873.1176 | 59939.76 | Águas Pluviais (17) - Conf. Projeto Esgoto (15) - Conf. Projeto | 0.5386%
0131 | EMOP | 06.014.0059-0 | CAIXA DE PASSAGEM EM ALVENARIA DE TIJOLO MACICO(7X10X20CM),EM PAREDES DE UMA VEZ(0,20M),DE 1,00X1,00X1,00M,EXCLUSIVE TAMPA,UTILIZANDO ARGAMASSA DE CIMENTO E AREIA,NO TRACO 1:4 EM VOLUME,COM FUNDO EM CONCRETO SIMPLES PROVIDO DE CALHA INTERNA,SENDO AS PAREDES REVESTIDAS INTERNAMENTE COM A MESMA ARGAMASSA | UN | 1 | 2408.61 | 2947.4161 | 2947.41 | Esgoto - Conf Projeto | 0.02649%
0132 | EMOP | 06.016.0007-0 | TAMPAO COMPLETO DE FERRO FUNDIDO DUCTIL (NODULAR) ARTICULADO,CIRCULAR,DN 600MM,COM TAMPA PARA ACESSO DE MANUTENCAO E SOBRETAMPA PARA MANOBRA,CLASSE D400,CONFORME ABNT NBR 10160,ASSENTADO COM ARGAMASSA DE CIMENTO E AREIA,NO TRACO 1:4 EM VOLUME.FORNECIMENTO E ASSENTAMENTO | UN | 33 | 610.33 | 746.8608 | 24646.4 | Conf Projeto de Inst Sanitárias e Aguas Pluviais | 0.2215%
0133 | EMOP | 15.004.0181-0 | RALO SIFONADO DE PVC(100X100)X50MM,EM PAVIMENTO TERREO,COM TAMPA CEGA,COM 1 ENTRADA DE 40MM E SAIDA DE 50MM,INCLUSIVE LIGACAO DE 50MM DE PVC ATE A CAIXA DE INSPECAO,CONSIDERANDO ADISTANCIA DO CENTRO DO RALO ATE 2,00M.FORNECIMENTO E INSTALACAO | UN | 31 | 90.66 | 110.9406 | 3439.15 | Conf Projeto de Inst Sanitárias e Aguas Pluviais | 0.0309%
0134 | EMOP | 06.015.0030-0 | CAIXA DE RALO ALVENARIA BLOCOS CONCRETO (20X20X40CM),PAREDESDE 0,20M DE ESP.,(0,30X0,90X0,90)M,P/AGUAS PLUVIAIS,SENDO PAREDES CHAPISCADAS E REVESTIDAS INTERNAMENTE C/ARGAMASSA,ENCHIMENTO BLOCOS E BASE EM CONCRETO SIMPLES FCK=10MPA E GRELHADE FERRO FUNDIDO CLASSE C-250 CONFORME ABNT NBR 10160,INCLUSIVE FORNECIMENTO DE TODOS OS MATERIAIS | UN | 11 | 1107.48 | 1355.2233 | 14907.45 | Conf Projeto de Inst Sanitárias e Aguas Pluviais | 0.134%
0135 | EMOP | 15.003.0178-0 | RALO DE COBERTURA SEMI-ESFERICO(TIPO ABACAXI),COM 4".FORNECIMENTO E COLOCACAO | UN | 19 | 40.07 | 49.0337 | 931.63 | Conf Projeto de Inst Sanitárias e Aguas Pluviais | 0.008372%
0136 | SINAPI/C | 89714 | TUBO PVC, SERIE NORMAL, ESGOTO PREDIAL, DN 100 MM, FORNECIDO E INSTALADO EM RAMAL DE DESCARGA OU RAMAL DE ESGOTO SANITÁRIO. AF_08/2022 | M | 550 | 45.4 | 55.556 | 30555.78 | Rede Aguas Pluviais = 463,00 Rede Externa Esgoto = 87,00 | 0.2746%
0137 | SINAPI/C | 90695 | TUBO DE PVC PARA REDE COLETORA DE ESGOTO DE PAREDE MACIÇA, DN 150 MM, JUNTA ELÁSTICA - FORNECIMENTO E ASSENTAMENTO. AF_01/2021 | M | 76 | 89.39 | 109.3865 | 8313.37 | Rede Externa de Esgoto | 0.0747%
0138 | SINAPI/C | 89713 | TUBO PVC, SERIE NORMAL, ESGOTO PREDIAL, DN 75 MM, FORNECIDO E INSTALADO EM RAMAL DE DESCARGA OU RAMAL DE ESGOTO SANITÁRIO. AF_08/2022 | M | 9 | 40.36 | 49.3885 | 444.49 | Rede Externa de Esgoto | 0.003994%
Total do orçamento 011-INSTALAÇÕES SANITÁRIAS | [7 empty] | 162526.12 |  |  | 1.46%
012-INSTALAÇÕES DE INCÊNDIO
0139 | - | COTAÇÃO | SISTEMA DE PRESSURIZAÇÃO DE 5CV COMPOSTO DE 02 ELETROBOMBAS TRIFASICAS E 01 CONJUNTO HIDROPNEUMÁTICO | CJ | 1 | 29000 | 35487.3 | 35487.3 | Sistema de Pressurização de 5CV. Vide Termo de Referência item 10.5 | 0.3189%
0140 | SINAPI/C | 92368 | TUBO DE AÇO GALVANIZADO COM COSTURA, CLASSE MÉDIA, DN 80 (3"), CONEXÃO ROSQUEADA, INSTALADO EM REDE DE ALIMENTAÇÃO PARA HIDRANTE - FORNECIMENTO E INSTALAÇÃO. AF_10/2020 | M | 5 | 147.23 | 180.1654 | 900.82 | Conf. Projeto de Incêndio | 0.008095%
0141 | SINAPI/C | 94475 | COTOVELO 90 GRAUS, EM FERRO GALVANIZADO, CONEXÃO ROSQUEADA, DN 80 (3?), INSTALADO EM RESERVAÇÃO DE ÁGUA DE EDIFICAÇÃO QUE POSSUA RESERVATÓRIO DE FIBRA/FIBROCIMENTO FORNECIMENTO E INSTALAÇÃO. AF_06/2016 | UN | 6 | 186.91 | 228.7218 | 1372.33 | Conf. Projeto de Incêndio | 0.01233%
0142 | SINAPI/C | 94473 | COTOVELO 90 GRAUS, EM FERRO GALVANIZADO, CONEXÃO ROSQUEADA, DN 65 (2 1/2?), INSTALADO EM RESERVAÇÃO DE ÁGUA DE EDIFICAÇÃO QUE POSSUA RESERVATÓRIO DE FIBRA/FIBROCIMENTO ? FORNECIMENTO E INSTALAÇÃO. AF_06/2016 | UN | 35 | 138.59 | 169.5926 | 5935.74 | Conf. Projeto de Incêndio | 0.05334%
0143 | SINAPI/C | 94474 | COTOVELO 45 GRAUS, EM FERRO GALVANIZADO, CONEXÃO ROSQUEADA, DN 65 (2 1/2?), INSTALADO EM RESERVAÇÃO DE ÁGUA DE EDIFICAÇÃO QUE POSSUA RESERVATÓRIO DE FIBRA/FIBROCIMENTO ? FORNECIMENTO E INSTALAÇÃO. AF_06/2016 | UN | 2 | 149.82 | 183.3347 | 366.66 | Conf. Projeto de Incêndio | 0.003295%
0144 | SINAPI/C | 92377 | NIPLE, EM FERRO GALVANIZADO, DN 65 (2 1/2"), CONEXÃO ROSQUEADA, INSTALADO EM REDE DE ALIMENTAÇÃO PARA HIDRANTE - FORNECIMENTO E INSTALAÇÃO. AF_10/2020 | UN | 18 | 109.71 | 134.2521 | 2416.53 | Conf. Projeto de Incêndio | 0.02171%
0145 | SINAPI/C | 92378 | LUVA, EM FERRO GALVANIZADO, DN 65 (2 1/2"), CONEXÃO ROSQUEADA, INSTALADO EM REDE DE ALIMENTAÇÃO PARA HIDRANTE - FORNECIMENTO E INSTALAÇÃO. AF_10/2020 | UN | 20 | 121.18 | 148.288 | 2965.75 | Conf. Projeto de Incêndio | 0.02665%
0146 | SINAPI/C | 92642 | TÊ, EM FERRO GALVANIZADO, CONEXÃO ROSQUEADA, DN 65 (2 1/2"), INSTALADO EM REDE DE ALIMENTAÇÃO PARA HIDRANTE - FORNECIMENTO E INSTALAÇÃO. AF_10/2020 | UN | 7 | 239.55 | 293.1373 | 2051.96 | Conf. Projeto de Incêndio | 0.01844%
0147 | SINAPI/C | 94499 | REGISTRO DE GAVETA BRUTO, LATÃO, ROSCÁVEL, 2 1/2" - FORNECIMENTO E INSTALAÇÃO. AF_08/2021 | UN | 3 | 202.78 | 248.1419 | 744.42 | Conf. Projeto de Incêndio | 0.006689%
0148 | SINAPI/C | 92367 | TUBO DE AÇO GALVANIZADO COM COSTURA, CLASSE MÉDIA, DN 65 (2 1/2"), CONEXÃO ROSQUEADA, INSTALADO EM REDE DE ALIMENTAÇÃO PARA HIDRANTE - FORNECIMENTO E INSTALAÇÃO. AF_10/2020 | M | 26 | 112.05 | 137.1156 | 3565 | Conf. Projeto de Incêndio | 0.03204%
0149 | SINAPI/C | 92380 | LUVA, EM FERRO GALVANIZADO, DN 80 (3"), CONEXÃO ROSQUEADA, INSTALADO EM REDE DE ALIMENTAÇÃO PARA HIDRANTE - FORNECIMENTO E INSTALAÇÃO. AF_10/2020 | UN | 7 | 163.8 | 200.4421 | 1403.09 | Conf. Projeto de Incêndio | 0.01261%
0150 | SINAPI/C | 101913 | CAIXA DE INCÊNDIO 45X75X17CM - FORNECIMENTO E INSTALAÇÃO. AF_10/2020 | UN | 4 | 390.8 | 478.222 | 1912.88 | Conf. Projeto de Incêndio | 0.01719%
0151 | SINAPI/C | 101909 | EXTINTOR DE INCÊNDIO PORTÁTIL COM CARGA DE PQS DE 6 KG, CLASSE BC - FORNECIMENTO E INSTALAÇÃO. AF_10/2020_P | UN | 21 | 302.17 | 369.7654 | 7765.07 | Conf. Projeto de Incêndio | 0.06978%
0152 | SINAPI/C | 101907 | EXTINTOR DE INCÊNDIO PORTÁTIL COM CARGA DE CO2 DE 6 KG, CLASSE BC - FORNECIMENTO E INSTALAÇÃO. AF_10/2020_P | UN | 1 | 842.17 | 1030.5634 | 1030.56 | Conf. Projeto de Incêndio | 0.009261%
0153 | SINAPI/C | 101916 | HIDRANTE SUBTERRÂNEO PREDIAL (COM CURVA LONGA E CAIXA), DN 75 MM - FORNECIMENTO E INSTALAÇÃO. AF_10/2020 | UN | 2 | 3461.18 | 4235.446 | 8470.89 | Conf. Projeto de Incêndio | 0.07612%
0154 | SINAPI/C | 101915 | CONJUNTO DE MANGUEIRA PARA COMBATE A INCÊNDIO EM FIBRA DE POLIESTER PURA, COM 1.1/2", REVESTIDA INTERNAMENTE, COMPRIMENTO DE 15M - FORNECIMENTO E INSTALAÇÃO. AF_10/2020 | UN | 8 | 378.41 | 463.0603 | 3704.48 | Conf. Projeto de Incêndio | 0.03329%
0155 | SINAPI/C | 90838 | PORTA CORTA-FOGO 90X210X4CM - FORNECIMENTO E INSTALAÇÃO. AF_12/2019 | UN | 1 | 1482.39 | 1814.0006 | 1814 | Conf. Projeto de Incêndio | 0.0163%
0156 | SINAPI/C | 103019 | REGISTRO OU VÁLVULA GLOBO ANGULAR EM LATÃO, PARA HIDRANTES EM INSTALAÇÃO PREDIAL DE INCÊNDIO, 45 GRAUS, 2 1/2" - FORNECIMENTO E INSTALAÇÃO. AF_08/2021 | UN | 4 | 259.57 | 317.6358 | 1270.54 | Conf. Projeto de Incêndio | 0.01142%
0157 | SINAPI/C | 95778 | CONDULETE DE ALUMÍNIO, TIPO C, PARA ELETRODUTO DE AÇO GALVANIZADO DN 20 MM (3/4``), APARENTE - FORNECIMENTO E INSTALAÇÃO. AF_11/2016_P | UN | 2 | 32.71 | 40.0272 | 80.05 | Conf. Projeto de Incêndio | 0.0007193%
0158 | SINAPI/C | 95779 | CONDULETE DE ALUMÍNIO, TIPO E, PARA ELETRODUTO DE AÇO GALVANIZADO DN 20 MM (3/4``), APARENTE - FORNECIMENTO E INSTALAÇÃO. AF_11/2016_P | UN | 50 | 27.23 | 33.3214 | 1666.06 | Conf. Projeto de Incêndio | 0.01497%
0159 | SINAPI/C | 91867 | ELETRODUTO RÍGIDO ROSCÁVEL, PVC, DN 25 MM (3/4"), PARA CIRCUITOS TERMINAIS, INSTALADO EM LAJE - FORNECIMENTO E INSTALAÇÃO. AF_12/2015 | M | 156 | 11.57 | 14.1582 | 2208.68 | Conf. Projeto de Incêndio | 0.01985%
0160 | SINAPI/C | 91992 | TOMADA ALTA DE EMBUTIR (1 MÓDULO), 2P+T 10 A, INCLUINDO SUPORTE E PLACA - FORNECIMENTO E INSTALAÇÃO. AF_12/2015 | UN | 2 | 55.82 | 68.3069 | 136.61 | Conf. Projeto de Incêndio | 0.001228%
0161 | SINAPI/C | 91914 | CURVA 90 GRAUS PARA ELETRODUTO, PVC, ROSCÁVEL, DN 25 MM (3/4"), PARA CIRCUITOS TERMINAIS, INSTALADA EM PAREDE - FORNECIMENTO E INSTALAÇÃO. AF_12/2015 | UN | 2 | 24.06 | 29.4422 | 58.88 | Conf. Projeto de Incêndio | 0.0005291%
0162 | SINAPI/C | 91902 | CURVA 90 GRAUS PARA ELETRODUTO, PVC, ROSCÁVEL, DN 25 MM (3/4"), PARA CIRCUITOS TERMINAIS, INSTALADA EM LAJE - FORNECIMENTO E INSTALAÇÃO. AF_12/2015 | UN | 35 | 14.93 | 18.2698 | 639.44 | Conf. Projeto de Incêndio | 0.005746%
0163 | SINAPI/C | 93653 | DISJUNTOR MONOPOLAR TIPO DIN, CORRENTE NOMINAL DE 10A - FORNECIMENTO E INSTALAÇÃO. AF_10/2020 | UN | 2 | 10.32 | 12.6286 | 25.25 | Conf. Projeto de Incêndio | 0.0002269%
0164 | SINAPI/C | 93660 | DISJUNTOR BIPOLAR TIPO DIN, CORRENTE NOMINAL DE 10A - FORNECIMENTO E INSTALAÇÃO. AF_10/2020 | UN | 2 | 46.28 | 56.6328 | 113.26 | Conf. Projeto de Incêndio | 0.001018%
0165 | SINAPI/C | 100722 | PINTURA COM TINTA ALQUÍDICA DE FUNDO (TIPO ZARCÃO) APLICADA A ROLO OU PINCEL SOBRE SUPERFÍCIES METÁLICAS (EXCETO PERFIL) EXECUTADO EM OBRA (POR DEMÃO). AF_01/2020 | M2 | 2 | 32.11 | 39.293 | 78.58 | Conf. Projeto de Incêndio | 0.0007061%
0166 | SINAPI/C | 88488 | APLICAÇÃO MANUAL DE PINTURA COM TINTA LÁTEX ACRÍLICA EM TETO, DUAS DEMÃOS. AF_06/2014 | M2 | 50 | 17.97 | 21.9899 | 1099.49 | Conf. Projeto de Incêndio | 0.00988%
0167 | SINAPI/C | 88489 | APLICAÇÃO MANUAL DE PINTURA COM TINTA LÁTEX ACRÍLICA EM PAREDES, DUAS DEMÃOS. AF_06/2014 | M2 | 35 | 14.89 | 18.2209 | 637.73 | Conf. Projeto de Incêndio | 0.005731%
0168 | SINAPI/C | 96973 | CORDOALHA DE COBRE NU 35 MM², NÃO ENTERRADA, COM ISOLADOR - FORNECIMENTO E INSTALAÇÃO. AF_12/2017 | M | 500 | 75.2 | 92.0222 | 46011.12 | Conf. Projeto de Incêndio | 0.4135%
0169 | EMOP | 18.038.0030-0 | SIRENE AUDIO VISUAL,PARA SISTEMA DE ALARME CONTRA INCENDIO.FORNECIMENTO E COLOCACAO | UN | 4 | 63.82 | 78.0965 | 312.38 | Conf. Projeto de Incêndio | 0.002807%
0170 | EMOP | 18.027.0040-0 | LUMINARIA DE EMERGENCIA DE SOBREPOR,EM PLASTICO,EQUIPADA COMBATERIA SELADA RECARREGAVEL COM 60 LAMPADAS EM LED. FORNECIMENTO E COLOCACAO | UN | 101 | 73.27 | 89.6605 | 9055.71 | Conf. Projeto de Incêndio | 0.08137%
0171 | EMOP | 18.038.0038-0 | DETECTOR DE INCENDIO,COMPOSTO DE CENTRAL DE ALARME ENDERECAVEL,PARA ATE 500 DISPOSITIVOS DIVIDIDOS EM 2 LACOS | UN | 1 | 4975.5 | 6088.5193 | 6088.51 | Conf. Projeto de Incêndio | 0.05471%
0172 | EMOP | 18.038.0010-0 | DETECTOR TERMICO ANALOGICO COM BASE,PARA SISTEMA DE ALARME CONTRA INCENDIO.FORNECIMENTO E COLOCACAO | UN | 4 | 88.77 | 108.6278 | 434.51 | Conf. Projeto de Incêndio | 0.003905%
0173 | SINAPI/I | 12429 | UNIAO COM ASSENTO CONICO DE BRONZE, DIAMETRO 3" | UN | 2 | 467.5 | 572.0797 | 1144.15 | Conf. Projeto de Incêndio | 0.01028%
0174 | SINAPI/I | 12427 | UNIAO COM ASSENTO CONICO DE BRONZE, DIAMETRO 2 1/2" | UN | 3 | 289.11 | 353.7839 | 1061.35 | Conf. Projeto de Incêndio | 0.009537%
0175 | SINAPI/I | 118 | PASTA VEDA JUNTAS/ROSCA, EMBALAGEM DE *500* G, PARA INSTALACOES DE AGUA, GAS E OUTROS | UN | 3 | 55.39 | 67.7807 | 203.34 | Conf. Projeto de Incêndio | 0.001827%
0176 | SINAPI/I | 10900 | ADAPTADOR, EM LATAO, ENGATE RAPIDO1 1/2" X ROSCA INTERNA 5 FIOS 2 1/2", PARA INSTALACAO PREDIAL DE COMBATE A INCENDIO | UN | 4 | 78.51 | 96.0727 | 384.29 | Conf. Projeto de Incêndio | 0.003453%
0177 | SINAPI/I | 37556 | PLACA DE SINALIZACAO DE SEGURANCA CONTRA INCENDIO, FOTOLUMINESCENTE, QUADRADA, *20 X 20* CM, EM PVC *2* MM ANTI-CHAMAS (SIMBOLOS, CORES E PICTOGRAMAS CONFORME NBR 16820) | UN | 123 | 46.15 | 56.4738 | 6946.27 | Conf. Projeto de Incêndio | 0.06242%
0178 | SINAPI/I | 37539 | PLACA DE SINALIZACAO DE SEGURANCA CONTRA INCENDIO, FOTOLUMINESCENTE, RETANGULAR, *13 X 26* CM, EM PVC *2* MM ANTI-CHAMAS (SIMBOLOS, CORES E PICTOGRAMAS CONFORME NBR 16820) | UN | 4 | 39.9 | 48.8256 | 195.3 | Conf. Projeto de Incêndio | 0.001755%
0179 | SINAPI/I | 20971 | CHAVE DUPLA PARA CONEXOES TIPO STORZ, ENGATE RAPIDO 1 1/2" X 2 1/2", EM LATAO, PARA INSTALACAO PREDIAL COMBATE A INCENDIO | UN | 4 | 21.8 | 26.6767 | 106.7 | Conf. Projeto de Incêndio | 0.0009588%
0180 | SINAPI/I | 37554 | ESGUICHO JATO REGULAVEL, TIPO ELKHART, ENGATE RAPIDO 1 1/2", PARA COMBATE A INCENDIO | UN | 4 | 268.93 | 329.0896 | 1316.35 | Conf. Projeto de Incêndio | 0.01183%
0181 | SINAPI/I | 39158 | ABRACADEIRA EM ACO PARA AMARRACAO DE ELETRODUTOS, TIPO ECONOMICA (GOTA), COM 8" | UN | 78 | 28.81 | 35.2548 | 2749.87 | Conf. Projeto de Incêndio | 0.02471%
0182 | SINAPI/I | 11977 | CHUMBADOR DE ACO, DIAMETRO 1/2", COMPRIMENTO 75 MM | UN | 100 | 14.86 | 18.1842 | 1818.41 | Conf. Projeto de Incêndio | 0.01634%
0183 | SINAPI/I | 2488 | CONECTOR RETO DE ALUMINIO PARA ELETRODUTO DE 3/4", PARA ADAPTAR ENTRADA DE ELETRODUTO METALICO FLEXIVEL EM QUADROS | UN | 1 | 2.17 | 2.6554 | 2.65 | Conf. Projeto de Incêndio | 2.381e-05%
0184 | SINAPI/I | 39128 | ABRACADEIRA EM ACO PARA AMARRACAO DE ELETRODUTOS, TIPO D, COM 3/4" E CUNHA DE FIXACAO | UN | 190 | 2.7 | 3.304 | 627.75 | Conf. Projeto de Incêndio | 0.005641%
0185 | SINAPI/I | 7583 | BUCHA DE NYLON SEM ABA S8, COM PARAFUSO DE 4,80 X 50 MM EM ACO ZINCADO COM ROSCA SOBERBA, CABECA CHATA E FENDA PHILLIPS | UN | 800 | 0.62 | 0.75869 | 606.95 | Conf. Projeto de Incêndio | 0.005454%
0186 | SINAPI/I | 13 | ESTOPA | KG | 2 | 23.37 | 28.5979 | 57.19 | Conf. Projeto de Incêndio | 0.0005139%
0187 | SINAPI/I | 5330 | DILUENTE EPOXI | L | 150 | 45.54 | 55.7273 | 8359.09 | Conf. Projeto de Incêndio | 0.07511%
0188 | SINAPI/I | 3148 | FITA VEDA ROSCA EM ROLOS DE 18 MM X 50 M (L X C) | UN | 40 | 11.83 | 14.4764 | 579.05 | Conf. Projeto de Incêndio | 0.005203%
0189 | SINAPI/I | 39138 | ABRACADEIRA EM ACO PARA AMARRACAO DE ELETRODUTOS, TIPO U SIMPLES, COM 3/4" | UN | 500 | 1.16 | 1.4195 | 709.74 | Conf. Projeto de Incêndio | 0.006378%
0190 | SINAPI/I | 11857 | CONECTOR METALICO TIPO PARAFUSO FENDIDO (SPLIT BOLT), PARA CABOS ATE 120 MM2 | UN | 100 | 35.94 | 43.9798 | 4397.97 | Conf. Projeto de Incêndio | 0.03952%
0191 | SINAPI/I | 1603 | CONECTOR DE ALUMINIO TIPO PRENSA CABO, BITOLA 2", PARA CABOS DE DIAMETRO DE 47,5 A 50 MM | UN | 10 | 77.28 | 94.5675 | 945.67 | Conf. Projeto de Incêndio | 0.008498%
0192 | SINAPI/I | 40552 | PARAFUSO, AUTO ATARRACHANTE, CABECA CHATA, FENDA SIMPLES, 1/4? (6,35 MM) X 25 MM | CENTO | 4 | 64.93 | 79.4548 | 317.81 | Conf. Projeto de Incêndio | 0.002856%
0193 | SINAPI/I | 4350 | BUCHA DE NYLON, DIAMETRO DO FURO 8 MM, COMPRIMENTO 40 MM, COM PARAFUSO DE ROSCA SOBERBA, CABECA CHATA, FENDA SIMPLES, 4,8 X 50 MM | UN | 500 | 0.88 | 1.0769 | 538.42 | Conf. Projeto de Incêndio | 0.004838%
0194 | SINAPI/I | 43054 | ACO CA-25, 10,0 MM, OU 12,5 MM, OU 16,0 MM, OU 20,0 MM, OU 25,0 MM, VERGALHAO | KG | 154.25 | 8.16 | 9.9854 | 1540.24 | Conf. Projeto de Incêndio | 0.01384%
0195 | SINAPI/I | 3380 | HASTE DE ATERRAMENTO EM ACO COM 3,00 M DE COMPRIMENTO E DN = 5/8", REVESTIDA COM BAIXA CAMADA DE COBRE, COM CONECTOR TIPO GRAMPO | UN | 60 | 58.5 | 71.5864 | 4295.18 | Conf. Projeto de Incêndio | 0.0386%
0196 | SINAPI/I | 39996 | VERGALHAO ZINCADO ROSCA TOTAL, 1/4 " (6,3 MM) | M | 18 | 3.4 | 4.1606 | 74.89 | Conf. Projeto de Incêndio | 0.000673%
0197 | SINAPI/I | 39634 | FITA ADESIVA ANTICORROSIVA DE PVC FLEXIVEL, COR PRETA, PARA PROTECAO TUBULACAO, 50 MM X 30 M (L X C), E= *0,25* MM | M | 14 | 6.25 | 7.6481 | 107.07 | Conf. Projeto de Incêndio | 0.0009621%
0198 | SINAPI/I | 43647 | TINTA ESMALTE SINTETICO STANDARD BRILHANTE | L | 7.2 | 37.16 | 45.4727 | 327.4 | Conf. Projeto de Incêndio | 0.002942%
0199 | SINAPI/C | 91924 | CABO DE COBRE FLEXÍVEL ISOLADO, 1,5 MM², ANTI-CHAMA 450/750V, PARA CIRCUITOS TERMINAIS - FORNECIMENTO E INSTALAÇÃO. AF_03/2023 | M | 1100 | 3.36 | 4.1116 | 4522.79 | Conf. Projeto de Incêndio | 0.04064%
0200 | EMOP | 05.105.0110-0 | MAO-DE-OBRA DE BOMBEIRO HIDRAULICO,INCLUSIVE ENCARGOS SOCIAIS | MÊS | 3 | 4913.92 | 6013.1639 | 18039.49 | Conf. Projeto de Incêndio | 0.1621%
0201 | EMOP | 05.105.0154-0 | MAO-DE-OBRA DE AJUDANTE DE MONTADOR ELETROMECANICO,INCLUSIVEENCARGOS SOCIAIS | MÊS | 3 | 3060.64 | 3745.3052 | 11235.91 | Conf. Projeto de Incêndio | 0.101%
Total do orçamento 012-INSTALAÇÕES DE INCÊNDIO | [7 empty] | 225035.57 |  |  | 2.022%
013-INSTALAÇÕES FOTOVOLTAICA
0202 | EMOP | 21.037.0015-0 | ELETRODUTO DE PVC RIGIDO,ROSQUEAVEL,DE 32MM(1 1/4").FORNECIMENTO | M | 47 | 6.17 | 7.5502 | 354.86 | Tubulação Guiada (Prev.Fotovoltaica) - Trajeto QGBT x SERVIÇO x LAJE - Conf Proj. Inst. Elétricas | 0.003189%
Total do orçamento 013-INSTALAÇÕES FOTOVOLTAICA | [7 empty] | 354.86 |  |  | 0.003189%
014-INSTALAÇÕES ESPECIAIS
0203 | EMOP | 15.036.0074-0 | ELETRODUTO DE PVC RIGIDO ROSQUEAVEL DE 2",INCLUSIVE CONEXOESE EMENDAS,EXCLUSIVE ABERTURA E FECHAMENTO DE RASGO.FORNECIMENTO E ASSENTAMENTO | M | 1000 | 21.5 | 26.3096 | 26309.55 | Tubulação Guiada - Conf. Projeto Inst. Especiais | 0.2364%
0204 | EMOP | 15.036.0080-0 | ELETRODUTO DE PVC ESPIRAL CORRUGADO,DIAMETRO DE 1",INCLUSIVECONEXOES E EMENDAS.FORNECIMENTO E INSTALACAO | M | 1500 | 6.5 | 7.954 | 11931.07 | Tubulação Guiada - Conf. Projeto Inst. Especiais | 0.1072%
0205 | EMOP | 15.018.0120-0 | CAIXA DE EMBUTIR,EM PVC,2"X4",INCLUSIVE BUCHAS E ARRUELAS.FORNECIMENTO E COLOCACAO | UN | 120 | 10.48 | 12.8244 | 1538.92 | Caixa de Espera c/ Tampa Cega - Conf.Projeto Inst. Especiais | 0.01383%
0206 | EMOP | 15.018.0130-0 | CAIXA DE EMBUTIR,EM PVC,4"X4",INCLUSIVE BUCHAS E ARRUELAS.FORNECIMENTO E COLOCACAO | UN | 80 | 11.17 | 13.6687 | 1093.49 | Caixa de Espera c/ Tampa Cega - Conf.Projeto Inst. Especiais | 0.009826%
0207 | EMOP | 15.018.0145-0 | CAIXA DE PASSAGEM Nº3,PARA TELEFONE,CONFORME ESPECIFICACAO DA TELEBRAS,NAS DIMENSOES DE 40X40X13,5CM.FORNECIMENTO E COLOCACAO | UN | 48 | 153.01 | 187.2383 | 8987.44 | Caixa de Espera c/ Tampa Cega - Conf.Projeto Inst. Especiais | 0.08076%
0208 | EMOP | 0003 | ARAME GALVANIZADO Nº 18 | KG | 23.68 | 16.81 | 20.5704 | 487.1 | Guia para as tubulações das Instalações Especiais e Fotovoltaica - 0,0093kg/m x 2.547m = 23,68KG (itens 0202 + 0203 + 0204) | 0.004377%
Total do orçamento 014-INSTALAÇÕES ESPECIAIS | [7 empty] | 50347.57 |  |  | 0.4524%
015-PAREDES, DIVISÓRIAS E FORROS
0209 | SINAPI/C | 96369 | PAREDE COM PLACAS DE GESSO ACARTONADO (DRYWALL), PARA USO INTERNO, COM DUAS FACES DUPLAS E ESTRUTURA METÁLICA COM GUIAS DUPLAS, COM VÃOS. AF_06/2017_PS | M2 | 1457.58 | 217.07 | 265.6286 | 387174.87 | Conf Tabela 01 no Termo de Referencia (já descontado vãos de portas e janelas) | 3.479%
0210 | EMOP | 12.003.0115-0 | ALVENARIA DE TIJOLOS CERAMICOS FURADOS 10X20X30CM,COMPLEMENTADA COM 6% DE TIJOLOS DE 10X20X20CM,ASSENTES COM ARGAMASSA DE CIMENTO E SAIBRO,NO TRACO 1:8,EM PAREDES DE MEIA VEZ(0,10M) DE SUPERFICIE CORRIDA,ATE 3,00M DE ALTURA E MEDIDA PELA AREA REAL | M2 | 1845.7 | 53.79 | 65.8228 | 121489.18 | Conf Tabela 02 no Termo de Referencia (já descontado os vãos e as duas fiadas de bloco de concreto do item 0211 (12.005.0010-A) | 1.092%
0211 | EMOP | 12.005.0010-0 | ALVENARIA DE BLOCOS DE CONCRETO 10X20X40CM,ASSENTES COM ARGAMASSA DE CIMENTO E AREIA,NO TRACO 1:8,EM PAREDES DE 0,10M DEESPESSURA,DE SUPERFICIE CORRIDA,ATE 3,00M DE ALTURA E MEDIDAPELA AREA REAL | M2 | 398.9 | 69.25 | 84.7412 | 33803.27 | 2 primeiras fiadas 908,26 ml x 0,40 = 363,30m2 + Totem (1,40+0,38)x2 lados x 5,00 alt x 2 unid) = 35,60m2 Total: 363,30 + 35,60 = 398,90 m² | 0.3038%
0212 | EMOP | 11.003.0054-0 | PREENCHIMENTO COM CONCRETO DE 25MPA EM VAZIOS DE ALVENARIA DE BLOCOS DE CONCRETO 10X20X40CM,EM PAREDES DE 10CM,MEDIDO PELA AREA REAL,EXCLUSIVE ARMACAO E A ALVENARIA | M2 | 35.6 | 62.74 | 76.7749 | 2733.18 | Alvenaria dos Totens: (1,40+0,38) x 2 lados x 5 altura = 17,80 x 2 totens = 35,60 m² | 0.02456%
0213 | EMOP | 12.015.0016-0 | PAREDE DIVISORIA COM 35MM DE ESPESSURA,CONSTITUIDA DE PAINELCEGO DE CHAPA DE FIBRA DE MADEIRA PRENSADA,REVESTIDO EM CHAPA DE LAMINADO MELAMINICO,COM MIOLO EM COLMEIA,ESTRUTURADO COM MONTANTES DE PERFIL DE ACO GALVANIZADO COM PINTURA ELETROSTATICA,FAZENDO AS PORTAS PARTE DO CONJUNTO,EXCLUSIVE SUASFERRAGENS.FORNECIMENTO E COLOCACAO | M2 | 102.66 | 132.43 | 162.0546 | 16636.52 | Conf Tab. 03 de Divisórias = 82,38m² + Tabela 05 de Portas = 20,25m² no Termo de Referência. Total: 82,38 + 20,28 = 102,66 m² | 0.1495%
0214 | EMOP | 54.001.0013-1 | ACO CA-50 B, DIAM. DE 1/4" E 1/2" (MEDIA) | KG | 43.96 | 6.92 | 8.468 | 372.25 | Alvenaria do Totem (x2) (1,40+0,38) x 2 lados / 0,20 (a cada) x 5 altura = 89 x 2 totens = 178 ml x 0,247 = 43,96kg | 0.003345%
0215 | EMOP | 13.196.0050-0 | FORRO REMOVIVEL COMP.CHAPA GESSO ACARTONADO PERFURADA OU RANHURADA,TIPO ST(STANDARD) A SER APLIC.SISTEMA DRYWALL,C/PLACABORDA QUADRADA 625X625MM,ESP.12,5MM,C/ABSORCAOACUSTICA,ESTRUT.PERFIS TIPO TRAVESSA "T"ACO GALV.ALUM.OU DE LIGAS ALUM.ESP.MINIMA 0,5MM C/PINT.ELETROSTATICA OU CONVENCIONAL,SUSP.PORMEIO PENDURAIS,FIX.ESTRUT.SUPERIOR.FORN.E COLOC. | M2 | 1445.9 | 188.75 | 230.9734 | 333964.4 | Conf Tabela 04 no Termo de Referência | 3.001%
0216 | EMOP | 11.026.0030-0 | MURO DE CONTENCAO DE TALUDES EM ALVENARIA DE BLOCO DE CONCRETO ESTRUTURAL DE(19X19X39)CM,ATE 1,80M DE ALTURA,INCLUINDO BASE DE CONCRETO,ACO CA-50 E ENCHIMENTO DE BLOCOS E MEDIDO PELA AREA REAL | M2 | 120.4 | 313.94 | 384.1684 | 46253.87 | Conf item 10.11 no Termo de Referência Frente após a rampa (45,00 x 0,70) =31,50m² + Fundos após prédio (45,00 x 0,70) = 31,50m² + Laterais (82,00 x 0,70) = 57,40m² = 120,40 m² | 0.4156%
Total do orçamento 015-PAREDES, DIVISÓRIAS E FORROS | [7 empty] | 942427.54 |  |  | 8.469%
016-ESQUADRIAS DE MADEIRA
0217 | EMOP | 14.006.0420-0 | PORTA DE MADEIRA DE LEI EM COMPENSADO,FOLHEADA NAS 2 FACES COM 3CM DE ESPESSURA,EXCLUSIVE FERRAGENS,ADUELAS E ALIZARES.FORNECIMENTO E COLOCACAO | M2 | 6.75 | 1466.8 | 1794.9232 | 12115.73 | Portas (P5) x 3 - Almoxarifado + Gab.Presidência + Oficina . Conf. Tabela 05 de Portas no Termo de Referência | 0.1089%
0218 | EMOP | 14.006.0409-0 | ALIZAR EM MADEIRA DE LEI,DE 5X2CM.FORNECIMENTO E COLOCACAO | M | 35.4 | 12.91 | 15.798 | 559.24 | Para as Portas Especiais (P5 x 3). Item 0221 | 0.005025%
0219 | EMOP | 14.006.0407-0 | ADUELA EM MADEIRA DE LEI,DE 14X3CM,COM 3,5CM DE REBAIXO.FORNECIMENTO E COLOCACAO | M | 17.7 | 67.41 | 82.4896 | 1460.06 | Para as Portas Especiais (P5 x 3). Item 0221 | 0.01312%
0220 | COMP | 14.006.0010/1A | KIT DE PORTA LISA MACIÇA DUPLA C/VISOR P/DRYWALL OU ALVENARIA COM BATENTE, GUARNIÇÃO E FERRAGENS - 180x210cm | UN | 1 | 2985.17 | 3652.9525 | 3652.95 | P9. Conf. Tabela 05 de Portas e item 10.12 no Termo de Referência | 0.03283%
0221 | COMP | 14.006.0010/1B | KIT DE PORTA LISA MACIÇA DUPLA P/DRYWALL OU ALVENARIA COM BATENTE, GUARNIÇÃO E FERRAGENS - 160x210cm | UNID | 8 | 2677.45 | 3276.3956 | 26211.16 | P6. Conf. Tabela 05 de Portas e item 10.12 no Termo de Referência | 0.2355%
0222 | COMP | 14.006.0010/1C | KIT DE PORTA LISA SEMI-OCA PARA DRYWALL OU ALVENARIA COM BATENTE, GUARNIÇÃO E FERRAGENS - 60, 70, 80 ou 90 x 210cm | UNID | 80 | 1520.81 | 1861.0152 | 148881.21 | P1, P2, P3 E P4. Conf. Tabela 05 de Portas e item 10.12 no Termo de Referência | 1.338%
Total do orçamento 016-ESQUADRIAS DE MADEIRA | [7 empty] | 192880.35 |  |  | 1.733%
017-ESQUADRIAS METÁLICAS - SERRALHERIA
0223 | EMOP | 14.002.0250-0 | ESCADA DE MARINHEIRO,COM LARGURA DE 0,40M,EXECUTADA EM BARRAS DE FERRO DE 1.1/2"X1/4",SENDO OS DEGRAUS EM FERRO REDONDODE 5/8",ESPACADOS DE 30CM.FORNECIMENTO E COLOCACAO | M | 8 | 560.55 | 685.945 | 5487.56 | Escada de Marinheiro: Parte externa junto a Recepção do Gabinete 04 = 4,00 ml Escada Caracol: Acesso à Área Técnica: 4,00 ml | 0.04931%
0224 | EMOP | 14.002.0199-0 | GRADIL ELETROFUNDIDO TIPO ORSOMETAL,NA MALHA 65X132MM E BARRA PORTANTE 25X2MM,FIO 5,MONTANTES 2120X76X8MM,PARAFUSOS,PINTURA ELETROSTATICA NA COR CINZA,INCLUSIVE MONTAGEM | M2 | 147.42 | 449.42 | 549.9553 | 81074.4 | Gradil de Fechamento nos fundos = 129,17 m² Portão Veículos/PF11 = 3,00 x 2,50 = 7,50 x 2 unid = 15,00 m² Portão Pedestre/PF13 - 1,30 x 2,50 = 3,25 m² Total: 134,33 + 15,00 + 3,25 = 152,58 m² Conf Tabela 06 de Esquadrias Metálicas e Tabela 05 de Portas no Termo de Referência | 0.7285%
0225 | EMOP | 14.002.0013-0 | PORTA DE FERRO EM BARRAS HORIZONTAIS DE 1.1/4"X1/4" A CADA 10CM,CONTORNO DO MESMO MATERIAL,REVESTIDA COM CHAPA DE FERROGALVANIZADO Nº16,GUARNICAO EM CANTONEIRA DE 1.1/2"X1/8",COMFECHO PARA CADEADO DE 30MM, EXCLUSIVE ESTE. FORNECIMENTO E COLOCACAO | M2 | 9 | 1751.64 | 2143.4819 | 19291.33 | Saída externa do Plenário PF7=4,00m² + PF10=5,00m² Conf Tabela 05 de Portas no Termo de Referência | 0.1734%
0226 | EMOP | 14.002.0046-0 | PORTA DE FERRO PARA SUBESTACAO TRANSFORMADORA,COM UMA OU DUAS FOLHAS,QUADRO E MARCO DE BARRAS E CANTONEIRAS,REVESTIDA DECHAPA DE FERRO GALVANIZADO Nº18,COM PAINEL SUPERIOR FECHADOPOR TELA DE ARAME GALVANIZADO Nº10, MALHA DE 2CM, ALTURA DE30CM, INCLUSIVE FECHO PARA COLOCACAO DE CADEADO, EXCLUSIVEESTE.FORNECIMENTO E COLOCACAO | M2 | 1.89 | 1213.99 | 1485.5596 | 2807.7 | Subestação/PF12 - 2,10 x 0,90 = 1,89 m² Conf Tabela 05 de Portas no Termo de Referencia | 0.02523%
0227 | EMOP | 14.003.0225-0 | PORTA DE ALUMINIO ANODIZADO PRETO FOSCO, PERFIL SERIE 25,EM VENEZIANA, EXCLUSIVE FECHADURA.FORNECIMENTO E COLOCACAO | M2 | 2.1 | 1229.07 | 1504.013 | 3158.42 | Entrada Caixa d´água/PA01 - 1,00 x 2,10 = 2,10 m² . Conf Tabela 05 de Portas no Termo de Referência | 0.02838%
0228 | SINAPI/C | 94569 | JANELA DE ALUMÍNIO TIPO MAXIM-AR, BATENTE E FERRAGENS. EXCLUSIVE ALIZAR, ACABAMENTO E CONTRAMARCO. FORNECIMENTO E INSTALAÇÃO. AF_12/2019 | M2 | 65.7 | 881.61 | 1078.8262 | 70878.87 | Conf Tabela 06 Esquadrias Metálicas no Termo de Referência | 0.6369%
0229 | SINAPI/C | 94570 | JANELA DE ALUMÍNIO DE CORRER COM 2 FOLHAS PARA VIDROS, COM VIDROS, BATENTE, ACABAMENTO COM ACETATO OU BRILHANTE E FERRAGENS. EXCLUSIVE ALIZAR E CONTRAMARCO. FORNECIMENTO E INSTALAÇÃO. AF_12/2019 | M2 | 37.05 | 454.65 | 556.3552 | 20612.96 | Conf Tabela 06 Esquadrias Metálicas no Termo de Referência | 0.1852%
0230 | EMOP | 18.016.0225-0 | CORRIMAO SIMPLES EM TUBO DE ACO INOX COM DIAMETRO DE 1.1/2",COM GUARDA-CORPO EM VIDRO,EXCLUSIVE ESTE,FIXADO EM MONTANTESDE TUBO DE ACO INOX COM DIAMETRO DE 1.1/2" COM ACABAMENTO SUPERIOR EM TUBO DE ACO INOX COM DIAMETRO DE 2.1/2".FORNECIMENTO E COLOCACAO | M | 47.24 | 513.16 | 627.9539 | 29664.54 | Escada e Rampa 12,50 + (1,56x4) + 28,50 = 47,24 ml. Conf. projeto | 0.2666%
Total do orçamento 017-ESQUADRIAS METÁLICAS - SERRALHERIA | [7 empty] | 232975.78 |  |  | 2.094%
018-ESQUADRIAS ESPECIAIS
0231 | SINAPI/C | 102177 | INSTALAÇÃO DE VIDRO LAMINADO, ENCAIXADO EM PERFIL U. AF_01/2021_PS | M2 | 194.48 | 1639.07 | 2005.73 | 390074.36 | Esquadria Pele de Vidro Fachada. Tabela 06 e Item 10.16 no Termo de Referência | 3.505%
Total do orçamento 018-ESQUADRIAS ESPECIAIS | [7 empty] | 390074.36 |  |  | 3.505%
019-REVESTIMENTOS
0232 | EMOP | 13.001.0026-0 | EMBOCO COM ARGAMASSA DE CIMENTO E AREIA,NO TRACO 1:3 COM 2 CM DE ESPESSURA,INCLUSIVE CHAPISCO DE CIMENTO E AREIA,NO TRACO1:3 | M2 | 4416.28 | 38.26 | 46.8188 | 206764.76 | Todas as paredes em alvenaria conf projeto (2.208,14 m² x 2 lados) =4.416,28 m² | 1.858%
0233 | EMOP | 13.030.0252-0 | REVESTIMENTO DE PAREDES COM LADRILHOS CERAMICOS,COM MEDIDAS EM TORNO DE 20X20CM, ASSENTE COM ARGAMASSA COLANTE,REJUNTAMENTO COM ARGAMASSA INDUSTRIALIZADA, EXCLUSIVE CHAPISCO E EMBOCO | M2 | 690.1 | 124.46 | 152.3017 | 105103.4 | Conf Tabela 07 e Item 10.17 no Termo de Referência | 0.9445%
0234 | EMOP | 13.036.0010-0 | REVESTIMENTO DE PAREDE COM GRANITO CINZA CORUMBA,EM PLACAS,COM ESPESSURA DE 2CM,POLIDO,ASSENTE COM GRAMPOS DE METAL E ARGAMASSA DE CIMENTO,AREIA E SAIBRO,NO TRACO 1:3:3 E REJUNTAMENTO PRONTO | M2 | 184.84 | 506.77 | 620.1344 | 114625.65 | Conf Tabela 08 e item 10.18 no Termo de Referência | 1.03%
Total do orçamento 019-REVESTIMENTOS | [7 empty] | 426493.81 |  |  | 3.832%
020-SOLEIRAS, RODAPÉS E PEITORIS
0235 | EMOP | 13.348.0046-0 | ESPELHO OU CHAPIM EM GRANITO CINZA ANDORINHA,20X2CM,POLIDO,EXCLUSIVE NATA DE CIMENTO,ARGAMASSA E REJUNTAMENTO | M | 541.12 | 98.41 | 120.4243 | 65164 | Conf Tabela 09 e Item 10.19 no Termo de Referencia | 0.5856%
0236 | SINAPI/C | 101742 | RODAPÉ BORRACHA LISO, ALTURA = 15CM, ESPESSURA = 10 MM, PARA ARGAMASSA. AF_09/2020 | M | 818.46 | 75.1 | 91.8999 | 75216.36 | Paredes Drywall = 474,88 ml Paredes Alvenaria (emboço) = 343,58 ml Total: 474,88 + 343,58 = 818,46 ml. Item 10.19 no Termo de Referência | 0.6759%
0237 | SINAPI/C | 98689 | SOLEIRA EM GRANITO BRANCO ITAUNAS, LARGURA 15 CM, ESPESSURA 2,0 CM. AF_09/2020 | M | 36.3 | 122.37 | 149.7442 | 5435.71 | Conf Tabela 10 e Item 10.19 no Termo de Referencia | 0.04885%
0238 | SINAPI/C | 101965 | PEITORIL LINEAR EM GRANITO BRANCO ITAUNAS, L = 15CM, COMPRIMENTO DE ATÉ 2M, ASSENTADO COM ARGAMASSA 1:6 COM ADITIVO. AF_11/2020 | M | 70.58 | 167.38 | 204.8229 | 14456.4 | Conf Tabela 11 e Item 10.19 no Termo de Referencia | 0.1299%
Total do orçamento 020-SOLEIRAS, RODAPÉS E PEITORIS | [7 empty] | 160272.47 |  |  | 1.44%
021-FERRAGENS
0239 | EMOP | 14.007.0266-0 | FERRAGENS PARA PORTAS DE ABRIR,DE FERRO OU ALUMINIO,CONSTANDO DE FORNECIMENTO DAS PECAS:-FECHADURA DE CILINDRO OVALADO PARA MONTANTES ESTREITOS,EM LATAO,ACABAMENTO CROMADO;-ESPELHORETANGULAR,EM LATAO,ACABAMENTO CROMADO OU ROSETA CIRCULAR EM LATAO,ACABAMENTO CROMADO;-MACANETA TIPO ALAVANCA,EM LATAO,ZAMAK OU ACO ZINCADO,ACABAMENTO CROMADO,EXCLUSIVE DOBRADICA | UN | 5 | 50.97 | 62.372 | 311.85 | PF7 + PF10 + PF11 + PF12 + PF13 - Vide Tabela 05 de Portas no Termo de Referência | 0.002802%
0240 | EMOP | 14.007.0505-0 | BARRA ANTIPANICO,CEGA NO LADO OPOSTO E DE ACIONAMENTO RADIALTIPO PUSH P/PORTA MADEIRA OU METAL,DUPLA(2 FOLHAS),CONFECCIONADA LIGA DE METAIS,CERTIFICADA NBR 11785,COMPOSTA 4 SUPORTES TRAVAMENTO HORIZONTAL,2 BARRAS ACIONADORAS 1,00MM,1 HASTEVERTICAL E 2 MECANISMOS TRAVAMENTO VERTICAL(CREMONA).INDICADA P/PORTAS ATE 220X100CM(AXL),EXCL.FECHADURA EXT.FORN.INST. | UN | 2 | 904.67 | 1107.0447 | 2214.08 | Saída externa do Plenário, portas PF7 e PF10 - Vide Tabela 05 de Portas no Termo de Referência | 0.0199%
0241 | EMOP | 14.007.0284-0 | DOBRADICA 2.1/2"X1.3/8",DE LATAO CROMADO,COM PINO E BOLAS DELATAO.FORNECIMENTO | UN | 15 | 9.05 | 11.0745 | 166.11 | Para as portas PF7 + PF10 + PF11 + PF12 e PF13 | 0.001493%
0242 | EMOP | 14.007.0348-0 | PIVO PARA PORTA DE VIDRO TEMPERADO.FORNECIMENTO | UN | 4 | 22.48 | 27.5088 | 110.03 | Porta Principal - PV11 - Vide Tabela 05 de Portas no Termo de Referência | 0.0009887%
0243 | EMOP | 14.007.0338-0 | FECHADURA DE CENTRO PARA PORTA DE VIDRO TEMPERADO DE 10MM.FORNECIMENTO | UN | 3 | 38.89 | 47.5897 | 142.76 | PV7 + PV11 + PV12 - vide Tabela 05 de Portas no Termo de Referência | 0.001283%
0244 | EMOP | 14.007.0340-0 | CONTRA FECHADURA DE CENTRO PARA PORTA DE VIDRO TEMPERADO DE10MM.FORNECIMENTO | UN | 3 | 35.01 | 42.8417 | 128.52 | PV7 + PV11 + PV12 - vide Tabela 05 de Portas no Termo de Referência | 0.001155%
0245 | EMOP | 14.007.0287-0 | DOBRADICA INFERIOR PARA PORTA DE VIDRO TEMPERADO DE 10MM.FORNECIMENTO | UN | 4 | 48.21 | 58.9946 | 235.97 | PV7 + PV12 - vide Tabela 05 de Portas no Termo de Referência | 0.00212%
0246 | EMOP | 14.007.0289-0 | DOBRADICA SUPERIOR PARA PORTA DE VIDRO TEMPERADO DE 10MM.FORNECIMENTO | UN | 4 | 45.75 | 55.9843 | 223.93 | PV7 + PV12 - vide Tabela 05 de Portas no Termo de Referência | 0.002012%
0247 | EMOP | 14.007.0190-0 | MOLA HIDRAULICA DE PISO PARA PORTAS DE VIDRO TEMPERADO DE 10MM.FORNECIMENTO | UN | 4 | 232.68 | 284.7305 | 1138.92 | PV7 + PV12 - vide Tabela 05 de Portas no Termo de Referência | 0.01023%
0248 | EMOP | 14.007.0200-0 | FERRAGENS PARA DIVISORIAS DE MARMORE OU MARMORITE,DE SANITARIOS,CONSTANDO DE FORNECIMENTO SEM COLOCACAO(ESTA INCLUIDA NOFORNECIMENTO E COLOCACAO DA DIVISORIA),DE:-4 CANTONEIRAS DEALUMINIO PARA FIXACAO DA PLACA;-12 PARAFUSOS DE ALUMINIO DE3/4"X5/16" COM ROSCA | UN | 19 | 273.46 | 334.633 | 6358.02 | Banhos Fem e Masc: Paineis Boxes = 16 + Painel Mictório = 6 (este equivalente a 3) = 19 | 0.05713%
0249 | EMOP | 14.007.0075-0 | FERRAGENS PARA PORTAS DE MADEIRA,1 FOLHA,DE ABRIR,PARA SANITARIOS OU CHUVEIROS COLETIVOS,CONSTANDO DE FORNEC.S/COLOC.,DE:-FECHO DE SOBREPOR,TIPO "LIVRE-OCUPADO",RETANGULAR,EM ZAMAKOU LATAO, ACABAMENTO CROMADO;-3 DOBRADICAS DE FERRO GALVANIZADO DE 3"X3",COM PINO E BOLAS DE LATAO | UN | 16 | 71.86 | 87.9351 | 1406.96 | Banho Fem e Masc: Portas dos boxes = 16 unid | 0.01264%
0250 | EMOP | 14.009.0050-0 | COLOCACAO DE UMA DOBRADICA COM AS DIMENSOES DE 2"X2.1/2" A 1.1/2"X2",EM MADEIRA,EXCLUSIVE O FORNECIMENTO | UN | 32 | 13.93 | 17.0461 | 545.47 | Banho Fem e Masc: Portas dos boxes = 16 x 2 = 32 unid | 0.004902%
0251 | EMOP | 14.009.0015-0 | COLOCACAO DE FECHADURA DE EMBUTIR,COM ALTURA APROXIMADA DE 15CM,EM MADEIRA,EXCLUSIVE O FORNECIMENTO | UN | 16 | 63.49 | 77.6927 | 1243.08 | Banho Fem e Masc: Porta dos boxes = 16 unid | 0.01117%
0252 | SINAPI/I | 38168 | PUXADOR TUBULAR RETO DUPLO, EM ALUMINIO CROMADO, COMPRIMENTO DE APROX 400 MM E DIAMETRO DE 25 MM (1") | UN | 6 | 151.89 | 185.8678 | 1115.2 | Portas de Vidro Temperado | 0.01002%
0253 | COMP | 14.006.0420/1A | FERRAGENS P/PORTA ESPECIAL DE MADEIRA,DE 1 FOLHA DE ABRIR - EXTERNA | UN | 3 | 535.87 | 655.7441 | 1967.23 | Para o item 0217 (14.006.0420-A) | 0.01768%
Total do orçamento 021-FERRAGENS | [7 empty] | 17308.13 |  |  | 0.1555%
022-VIDRAÇARIA
0254 | EMOP | 14.004.0120-0 | VIDRO TEMPERADO INCOLOR,10MM DE ESPESSURA,PARA PORTAS OU PAINEIS FIXOS,EXCLUSIVE FERRAGENS.FORNECIMENTO E COLOCACAO | M2 | 7.56 | 513.12 | 627.9049 | 4746.96 | PV7 - 2,10 X 0,90 x2 + PV12 - 2,10 X 0,90 x 2 = 7,56 m² Vide Tabela 05 de Portas no Termo de Referência | 0.04266%
0255 | EMOP | 14.004.0100-0 | ESPELHO DE CRISTAL,4MM DE ESPESSURA,COM MOLDURA DE MADEIRA.FORNECIMENTO E COLOCACAO | M2 | 15.36 | 341.1 | 417.4041 | 6411.32 | Banheiros Fem 3,00 x 1,20 x 2 = 7,20 e Masc 3,40 x 1,20 x 2 = 8,16 . Total: 7,20 + 8,16 = 15,36 m² | 0.05761%
0256 | SINAPI/C | 102183 | PORTA PIVOTANTE DE VIDRO TEMPERADO, 2 FOLHAS DE 90X210 CM, ESPESSURA DE 10MM, INCLUSIVE ACESSÓRIOS. AF_01/2021 | UN | 1 | 2755.94 | 3372.4438 | 3372.44 | Entrada principal-PV11 (Vidro Temperado 10mm VERDE) - conf tabela 05 de portas no Termo de Referencia | 0.0303%
0257 | SINAPI/C | 102180 | INSTALAÇÃO DE VIDRO TEMPERADO, E = 8 MM, ENCAIXADO EM PERFIL U. AF_01/2021_PS | M2 | 92.48 | 549.42 | 672.3253 | 62176.63 | Janelas Maxim-Ar - 65,70 x 90% = 59,13 m² + Janelas de Correr - 37,05 x 90% = 33,35 m² Conf. Tabela 06 Esquadrias Metálicas no Termo de Referência | 0.5587%
0258 | SINAPI/C | 102181 | INSTALAÇÃO DE VIDRO TEMPERADO, E = 10 MM, ENCAIXADO EM PERFIL U. AF_01/2021_PS | M2 | 16.21 | 657.93 | 805.1089 | 13050.81 | Bandeira Fixa Vidro Temperado 10mm VERDE 1,30 x 3,70 (PV11) + 0,40 x 1,60 (PV7) + 0,40 x 1,90 (PV12) + Painel fixo àrea Técnica (10,00m²) Total: 4,81 + 0,64 + 0,76 + 10,00 = 16,21 m² | 0.1173%
0259 | EMOP | 14.007.0190-0 | MOLA HIDRAULICA DE PISO PARA PORTAS DE VIDRO TEMPERADO DE 10MM.FORNECIMENTO | UN | 4 | 232.68 | 284.7305 | 1138.92 | Entrada dos fundos PV7 (abrir) e PV12 (correr) Vidro Temperado 10mm VERDE - conf tabela 05 de portas no Termo de Referencia | 0.01023%
Total do orçamento 022-VIDRAÇARIA | [7 empty] | 90897.08 |  |  | 0.8168%
023-IMPERMEABILIZAÇÕES
0260 | EMOP | 16.030.0030-0 | IMPERMEABILIZACAO DE BANHEIRO OU PISOS FRIOS COM PAREDES DEALVENARIA OU GESSO ACARTONADO,EMPREGANDO DUAS DEMAOS DE CIMENTO POLIMERICO,ATENDENDO A ABNT NBR 11905,CONSUMO DE 1KG/M2/DEMAO,IMPERM.BASE RESINA TERMOPLASTICA E CIMENTO C/ADIT.CONSUMO DE 3KG/M3,TELA DE POLIESTER 2X2MM ENTRE 1ª E 2ª DEMAOS | M2 | 206.77 | 92.54 | 113.2412 | 23414.88 | Gabinetes: 1,80 + ((1,37+1,37+1,30+1,30)x0,40) = 3,94 x 16 = 62,97m² + B. Fem: 16,30 + ((3,52+3,52+4,63+4,63)x0,40) = 22,82 x 2 = 45,64 m² + B. Masc: 21,00 + ((5,96+5,96+3,52+3,52)x0,40) = 28,58 x 2 = 57,17 m² + B. Presidencia+B.Chefia: 2,30 + (1,94+1,54+1,08+1,00+1,02)x0,40 =4,93 x2=9,86m² + Copa/Serviço: 15,20 + 6,00 + ((4,00+3,50x2) + (3,02+1,90x2)x0,40)=31,13m² Total: 62,97 + 45,64 + 57,17 + 9,86 + 31,13 = 206,77 m². Conf. item 10.22 no Termo de Referência | 0.2104%
0261 | EMOP | 13.010.0029-0 | REGULARIZACAO COM ARGAMASSA DE CIMENTO E AREIA NO TRACO 1:3 | M3 | 28.79 | 1130.01 | 1382.7932 | 39810.61 | 1.919,65 x 0,015 = 28,79m³ Item 0266 (16.020.0002-A) - Total: 28,79 m³ | 0.3577%
0262 | EMOP | 16.020.0002-0 | IMPERMEABILIZACAO C/MANTA A BASE DE ASFALTO MODIFICADO C/POLIMEROS,CONFORME ABNT NBR 9952,TIPO III-A,C/ESP.4,00M,CONSUMOMINIMO 1,15M2/M2,APLICACAO C/CHAMA MACARICO SOBRE PRIMER ASFALTICO BASE AGUA OU SOLVENTE,CONSUMO 0,40KG/M2,INCL.ESTE,EMSUBSTRATO C/CAIMENTO 1%,EXCL.REGULARIZACAO,CAMADA SEPARADORA E PROTECAO MECANICA. | M2 | 1895.49 | 106.22 | 129.9814 | 246378.47 | Laje 01 = 1.252,37m² (Prédio) + Laje 02 = 557,05m² (Plenário) + Laje 03 = 39,41 m² (Guarita) + Prisma 01= 10,17 + (((1,50+6,78)x2)x0,40) = 16,79m² + Prisma 02= 18,70 + (((12,47+1,50)x2)x0,40)= 29,87m² + Prisma 03= 8,80 + (((5,87+1,50)x2)x0,40) = 14,69m² Total: 1.252,37 + 557,05 + 39,41 + 16,79 + 29,87 + 14,69 = 1.895,49 m² . Conf. Item 10.22 no Termo de Referência | 2.214%
0263 | SINAPI/C | 98557 | IMPERMEABILIZAÇÃO DE SUPERFÍCIE COM EMULSÃO ASFÁLTICA, 2 DEMÃOS AF_06/2018 | M2 | 1225.31 | 57.02 | 69.7754 | 85496.46 | Cintas = Laterais (644,18) + Face superior (134,05) =778,23m² Blocos (1,87 + 0,51)x125 + (2,14+1,42)x27 + (6,27+11,54) x3 = 447,08 Total: 778,23 + 447,08 = 1.225,31 | 0.7683%
0264 | SINAPI/C | 98565 | PROTEÇÃO MECÂNICA DE SUPERFICIE HORIZONTAL COM ARGAMASSA DE CIMENTO E AREIA, TRAÇO 1:3, E=3CM. AF_06/2018 | M2 | 1895.49 | 61.88 | 75.7226 | 143531.34 | Item 0262 (16.020.0002-A) | 1.29%
Total do orçamento 023-IMPERMEABILIZAÇÕES | [7 empty] | 538631.76 |  |  | 4.84%
024-PAVIMENTAÇÕES
0265 | EMOP | 13.395.0011-0 | FORRACAO DE PISO COM CARPETE DE FIBRA DE NYLON,PARA ALTO TRAFEGO,COM ESPESSURA DE 10MM,SOBRE BASE EXISTENTE.FORNECIMENTOE COLOCACAO | M2 | 323.9 | 268.91 | 329.0652 | 106584.2 | Plenário - Carpete 10mm alto tráfego cor a definir com a fiscalização Conf Tabela 12 no Termo de Referencia ; | 0.9578%
0266 | EMOP | 13.301.0119-0 | CONTRAPISO,BASE OU CAMADA REGULARIZADORA,EXECUTADA COM ARGAMASSA DE CIMENTO A AREIA,NO TRACO 1:4,NA ESPESSURA DE 2CM | M2 | 1977.9 | 31.22 | 38.2039 | 75563.52 | Áreas de Piso Porcelanato (1.154,05 m²) + granito (499,95 m²) + Carpete (323,90 m²) Total: 1.154,05 + 499,95 + 323,90 = 1.979,55 m² | 0.679%
0267 | EMOP | 13.331.0015-0 | REVESTIMENTO DE PISO CERAMICO EM PORCELANATO TECNICO NATURAL,ACABAMENTO DA BORDA RETIFICADO,PARA USO EM AREAS COMERCIAISCOM ACESSO PARA RUA,NO FORMATO (60X60)CM,CONFORME ABNT NBR16928,ASSENTES EM SUPERFICIE EM OSSO COM ARGAMASSA DE CIMENTO E COLA (ARGAMASSA COLANTE) E REJUNTAMENTO PRONTO | M2 | 1154.05 | 149.6 | 183.0655 | 211266.76 | Conf Tabela 13 no Termo de Referencia | 1.898%
0268 | EMOP | 13.373.0020-0 | PISO DE CONCRETO ARMADO MONOLITICO,C/JUNTA FRIA,ALISADO C/REGUA VIBRATORIA,ESPESSURA 10CM,SOBRE TERRENO ACERTADO E SOBRELASTRO DE BRITA,EXCLUSIVE ACERTO DO TERRENO,INCLUSIVE BRITA,LONA DE TECIDO RESINADO,TELA SOLDADA 15X15CM #4,2MM(DUPLA),CONCRETO USINADO RESISTENCIA A COMPRESSAO 20MPA C/TRANSPORTEDO CONCRETO E TODA A MAO-DE-OBRA E EQUIPAMENTOS NECESSARIOS | M2 | 376.26 | 139.16 | 170.2901 | 64073.35 | Estacionamento e Vaga PNE - Rua Principal (195,01) + Calçada Fundos (181,25) Total: 195,01 + 181,25 = 376,26 m² | 0.5758%
0269 | EMOP | 13.373.0025-0 | PISO CONCRETO COLORIDO(OXIDO FERRO VERMELHO SINTETICO)ARMADOMONOLITICO,JUNTA FRIA,ALISADO C/REGUA VIBRATORIA,ESP.10CM,SOBRE TERRENO ACERTADO E SOBRE LASTRO BRITA, EXCL.ACERTO TERRENO,INCL.BRITA,LONA TECIDO RESINADO, TELA SOLD.15X15CM #4,2MM(DUPLA),CONCRETO PREP.C/BETONEIRA,RESIST.COMPRESSAO 20MPAC/TRANSP.CONCRETO TODA MAO-DE-OBRA EQUIPAMENTOS NECESSARIOS | M2 | 128.97 | 159.41 | 195.07 | 25158.18 | Calçadas Ciclista - Rua Principal | 0.2261%
0270 | EMOP | 11.003.0020-0 | CONCRETO PARA CAMADAS PREPARATORIAS COM 180KG DE CIMENTO PORM3 DE CONCRETO,INCLUSIVE MATERIAIS,TRANSPORTE,PRODUCAO,LANCAMENTO E ADENSAMENTO | M3 | 16.72 | 528.4 | 646.6031 | 10811.2 | Local Piso de Granito no Pátio: 278,61m² x 0,06 | 0.09715%
0271 | EMOP | 13.416.0015-0 | PISO TATIL DE BORRACHA,ALERTA,PARA PESSOAS COM NECESSIDADESESPECIFICAS,25X25CM, ESPESSURA DE 5MM, NA COR PRETA, COLADOSOBRE BASE EXISTENTE.FORNECIMENTO E COLOCACAO | M2 | 5.02 | 173.87 | 212.7647 | 1068.07 | conf projeto | 0.009598%
0272 | EMOP | 13.416.0010-0 | PISO TATIL DE BORRACHA,DIRECIONAL,PARA PESSOAS COM NECESSIDADES ESPECIFICAS,25X25CM,ESPESSURA DE 5MM,NA COR PRETA,COLADOSOBRE BASE EXISTENTE.FORNECIMENTO E COLOCACAO | M2 | 9.5 | 173.87 | 212.7647 | 2021.26 | conf projeto | 0.01816%
0273 | EMOP | 08.020.0010-0 | PAVIMENTACAO INTERTRAVADA DE LAJOTAS DE CONCRETO,PRE-FABRICADAS,COR NATURAL,COM ESPESSURA DE 8CM,RESISTENCIA A COMPRESSAO DE 35MPA,CONFORME ABNT NBR 15953,EXCLUSIVE O PREPARO DO SUBLEITO E BASE | M2 | 907.49 | 110.33 | 135.0108 | 122520.96 | Conf Tabela 14 no Termo de Referencia | 1.101%
0274 | EMOP | 08.020.0022-0 | PAVIMENTACAO INTERTRAVADA DE LAJOTAS DE CONCRETO,PRE-FABRICADAS,COLORIDO,COM ESPESSURA DE 8CM,RESISTENCIA A COMPRESSAO DE 35MPA,CONFORME ABNT NBR 15953,EXCLUSIVE O PREPARO DO SUBLEITO E BASE | M2 | 15 | 112.93 | 138.1924 | 2072.88 | Demarcação das Vagas de Estacionamento nos fundos, conf Tabela 14 no Termo de Referência | 0.01863%
0275 | EMOP | 09.001.0001-1 | PLANTIO DE GRAMA EM PLACAS,TIPO SAO CARLOS,BATATAIS,LARGA E SANTO AGOSTINHO,INCLUSIVE COMPRA E ARRANCAMENTO NO LOCAL DE ORIGEM,CARGA,TRANSPORTE,DESCARGA E PREPARO DO TERRENO | M2 | 531.09 | 21.58 | 26.4074 | 14024.73 | Conf Tabela 15 no Termo de Referencia | 0.126%
0276 | EMOP | 09.006.0030-0 | ATERRO COM TERRA PRETA VEGETAL,PARA EXECUCAO DE GRAMADOS | M3 | 79.66 | 343.6 | 420.4633 | 33494.1 | Área de grama: 531,09m² x 0,15 altura | 0.301%
0277 | EMOP | 58.002.0155-1 | MEIO FIO DE CONC. SIMPLES(FCK=15 MPA), MOLDADO NO LOCAL, TIPO DER-RJ, MED. 0,15M BASE, ALT. 0,30M. FORN., ESCAV E REATER | M | 171.36 | 85.87 | 105.0791 | 18006.35 | Conf projeto | 0.1618%
0278 | EMOP | 08.001.0002-1 | BASE DE BRITA GRADUADA,INCLUSIVE FORNECIMENTO DOS MATERIAIS,MEDIDA APOS A COMPACTACAO | M3 | 239.93 | 271.03 | 331.6594 | 79575.04 | Patio frente (609,00) e fundos (990,54) Total: 609 + 990,54 x 0,15 = 239,93 m³ conf item 10.23 no Termo de Referência | 0.7151%
0279 | SINAPI/C | 101092 | PISO EM GRANITO APLICADO EM CALÇADAS OU PISOS EXTERNOS. AF_05/2020 | M2 | 499.95 | 480.46 | 587.9389 | 293940.05 | Conf Tabela 16 no Termo de Referencia | 2.641%
Total do orçamento 024-PAVIMENTAÇÕES | [7 empty] | 1060180.65 |  |  | 9.527%
025-PINTURAS
0280 | EMOP | 17.018.0010-0 | PREPARO DE SUPERFICIES NOVAS,COM REVESTIMENTO LISO,INTERIOR,INCLUSIVE LIMPEZA,UMA DEMAO DE SELADOR,UMA DEMAO DE MASSA CORRIDA E LIXAMENTOS NECESSARIOS | M2 | 3702.18 | 24.56 | 30.0541 | 111265.58 | Todas as paredes drywall 2 lados + Par Alv Face interna Itens: 0209 x 2 lados + 0210 + 0211 | 0.9998%
0281 | EMOP | 17.018.0031-0 | PINTURA COM TINTA LATEX,CLASSIFICACAO PREMIUM OU STANDARD,CONFORME ABNT NBR 15079,FOSCA EM REVESTIMENTO LISO,INTERIOR,ACABAMENTO DE ALTA CLASSE,EM TRES DEMAOS E MAIS UMA DEMAO DE MASSA CORRIDA E LIXAMENTO,SOBRE SUPERFICIE JA PREPARADA,CONFORME O ITEM 17.018.0010,EXCLUSIVE ESTE PREPARO | M2 | 3702.18 | 33.32 | 40.7737 | 150951.51 | Pintura Acrilica Cinza Fóssil, Acamento Acetinado - todas as paredes drywall 2 lados + Par Alv Face interna. Idem item 0280 (17.018.0010-A) | 1.356%
0282 | EMOP | 17.018.0015-0 | PINTURA COM SELADOR ACRILICO,EM UMA DEMAO,SOBRE EMBOCO EXISTENTE | M2 | 1390.8 | 11.19 | 13.6932 | 19044.5 | Aplicação em todas as fachadas, muros e platibandas voltadas para o exterior exceto áreas com granito. | 0.1711%
0283 | EMOP | 17.018.0185-0 | TEXTURA ACRILICA NA COR BRANCA,ACABAMENTO FOSCO,PARA INTERIOR OU EXTERIOR,APLICADAS EM DUAS DEMAOS SOBRE CONCRETO,ALVENARIA,BLOCO DE CONCRETO,CIMENTO SEM AMIANTO OU REVESTIMENTO | M2 | 1390.8 | 36.77 | 44.9954 | 62579.67 | Textura Craqueato na cor Branca (Fachadas, Muros, Platibandas voltadas para o exterior, exceto áreas com granito) | 0.5623%
0284 | EMOP | 05.020.0025-0 | SINALIZACAO MANUAL DE FAIXAS E FIGURAS PARA PEDESTRES,COM TINTA A BASE DE RESINA ACRILICA,EM VIAS RODOVIARIAS,COM UTILIZACAO DE PISTOLA PNEUMATICA(SPRAY),CONFORME ABNT NBR 12935,13132,7396 E NORMA DNIT 100/2018-ES. | M2 | 195.2 | 50.59 | 61.907 | 12084.24 | Pintura no piso nas vagas para PNE + Idoso + Rampas PNE + Vagas Comuns | 0.1086%
0285 | EMOP | 17.017.0320-0 | PINTURA INTERNA OU EXTERNA SOBRE FERRO,COM ESMALTE SINTETICOBRILHANTE OU ACETINADO APOS LIXAMENTO,LIMPEZA,DESENGORDURAMENTO,UMA DEMAO DE FUNDO ANTICORROSIVO NA COR LARANJA DE SECAGEM RAPIDA E DUAS DEMAOS DE ACABAMENTO | M2 | 29.78 | 24 | 29.3688 | 874.6 | Portas Ext. Plenário/PF07 e PF10: (2,50x1,60 + 2,50 x 2,00) x 2 lados = 18m2 + Substação/PF12: (2,10 x 0,90) x 2 lados = 3,78 m2 + Escada Marinheiro = 4,00 x 0,50 x 2 =4 m² + Escada Caracol = 4 = Total: 18,00 + 3,78 + 4,00 +4,00 = 29,78 m² | 0.007859%
Total do orçamento 025-PINTURAS | [7 empty] | 356800.1 |  |  | 3.206%
026-APARELHOS, ACESSÓRIOS E METAIS
0286 | SINAPI/C | 86931 | VASO SANITÁRIO SIFONADO COM CAIXA ACOPLADA LOUÇA BRANCA, INCLUSO ENGATE FLEXÍVEL EM PLÁSTICO BRANCO, 1/2 X 40CM - FORNECIMENTO E INSTALAÇÃO. AF_01/2020 | UN | 34 | 537.62 | 657.8856 | 22368.11 | Banho Fem (8) + Banho Masc (8) + Gabinetes (16) + Gabinete Presidencia (x1) + Chefia Gabinete (x1) - Total: 8 + 8 +16 + 1 + 1 = 34 unid. (conf.projeto) | 0.201%
0287 | EMOP | 18.034.0050-0 | MICRO EXAUSTOR,INCLUSIVE VENEZIANAS,ADAPTADOR E TUBO FLEXIVEL,PARA AMBIENTES ATE 7M3.FORNECIMENTO E COLOCACAO | UN | 17 | 399.75 | 489.1741 | 8315.95 | Lavabos Gabinetes Vereadores=16 + Lavabo Chefia = 1 (conf.projeto) | 0.07473%
0288 | EMOP | 18.006.0008-0 | LAVATORIO DE LOUCA BRANCA,TIPO POPULAR,SEM LADRAO,COM MEDIDAS EM TORNO DE 55X45CM,INCLUSIVE ACESSORIOS DE FIXACAO.FORNECIMENTO | UN | 16 | 122.23 | 149.5729 | 2393.16 | Lavabos Gabinete Vereadores = 16 unid (conf.projeto) | 0.0215%
0289 | EMOP | 18.006.0010-0 | LAVATORIO DE LOUCA BRANCA,COM COLUNA SUSPENSA,PARA PESSOAS COM NECESSIDADES ESPECIFICAS,COM MEDIDAS EM TORNO DE (45,5X35,5)CM,EXCLUSIVE SIFAO,VALVULA DE ESCOAMENTO,RABICHO E TORNEIRA,INCLUSIVE ACESSORIOS DE FIXACAO.FORNECIMENTO | UN | 4 | 337.64 | 413.1701 | 1652.68 | Banhos Fem/Masc PNE = 4 unid (conf.projeto) | 0.01485%
0290 | EMOP | 18.013.0126-0 | SIFAO SANFONADO EM PVC COM ACABAMENTO CROMADO,UNIVERSAL.FORNECIMENTO | UN | 36 | 17.43 | 21.3291 | 767.84 | Gabinete (16) + Banhos PNE (04) + Copa (01) + Tanque (01) + Banhos Masc/Fem (12) + Lavado Chefia e Presidencia (02) = 36 unid (conf.projeto) | 0.0069%
0291 | EMOP | 18.013.0109-0 | VALVULA DE ESCOAMENTO PARA LAVATORIO,SEM LADRAO,1600 DE 1",EM METAL CROMADO.FORNECIMENTO | UN | 34 | 16.93 | 20.7172 | 704.38 | Gabinetes (16) + Banhos F/M - PNE (4) + Banhos Masc/Fem (12) + Lavabo Chefia e Presidencia (02) = 34 unid | 0.00633%
0292 | EMOP | 18.013.0133-0 | RABICHO PLASTICO,DE 40CM,COM SAIDA DE 1/2".FORNECIMENTO | UN | 34 | 4.84 | 5.9227 | 201.37 | Gabinetes (16) + Banhos F/M - PNE (4) + Banhos Masc/Fem (12) + Lavabo Chefia e Presidencia (02) = 34 unid (conf.projeto) | 0.00181%
0293 | EMOP | 18.002.0055-0 | MICTORIO DE LOUCA BRANCA COM SIFAO INTEGRADO E MEDIDAS EM TORNO DE (33X28X53)CM,INCLUSIVE ACESSORIOS DE FIXACAO.FERRAGENS EM METAL CROMADO:REGISTRO DE PRESSAO 1416 DE 1/2" E TUBODE LIGACAO DE 1/2".FORNECIMENTO | UN | 6 | 376.26 | 460.4294 | 2762.57 | Banho Masc 01 e 02 = 6 unid (conf.projeto) | 0.02482%
0294 | EMOP | 18.084.0052-0 | BANCA DE GRANITO BRANCO ITAUNAS,COM 2CM DE ESPESSURA,COM ABERTURA PARA 3 CUBAS (EXCLUSIVE ESTAS),SOBRE APOIOS DE ALVENARIA DE MEIA VEZ E VERGA DE CONCRETO,SEM REVESTIMENTO.FORNECIMENTO E COLOCACAO | M2 | 7.6 | 1133.44 | 1386.9905 | 10541.12 | Banho Masc (3,40 x 0,50 x 2) + Banho Fem (3,00 x 0,70 x 2) = 3,40 + 4,20 = 7,60 m² (conf.projeto) | 0.09472%
0295 | EMOP | 18.084.0050-0 | BANCA DE GRANITO BRANCO ITAUNAS,COM 2CM DE ESPESSURA,COM ABERTURA PARA 1 CUBA (EXCLUSIVE ESTA),SOBRE APOIOS DE ALVENARIADE MEIA VEZ E VERGA DE CONCRETO,SEM REVESTIMENTO.FORNECIMENTO E COLOCACAO | M2 | 3.05 | 1133.42 | 1386.9661 | 4230.24 | Copa: 2,70 x 0,50 + 1,90 x 0,60 = 1,35 + 1,14 = 2,49 m² Lavado Chefia e Presidência: (0,40x0,70x2) = 0,56 m² Total: 2,49 + 0,56 = 3,05 m² (conf.projeto) | 0.03801%
0296 | EMOP | 18.016.0040-0 | CUBA DE ACO INOXIDAVEL,MEDINDO APROXIMADAMENTE (500X400X200)MM,EM CHAPA 20.304,VALVULA DE ESCOAMENTO TIPO AMERICANA 1623,SIFAO 1680 1.1/2" X 1.1/2",EXCLUSIVE TORNEIRA.FORNECIMENTOE COLOCACAO | UN | 1 | 582.83 | 713.2091 | 713.2 | Bancada da Copa (conf.projeto) | 0.006409%
0297 | SINAPI/C | 86937 | CUBA DE EMBUTIR OVAL EM LOUÇA BRANCA, 35 X 50CM OU EQUIVALENTE, INCLUSO VÁLVULA EM METAL CROMADO E SIFÃO FLEXÍVEL EM PVC - FORNECIMENTO E INSTALAÇÃO. AF_01/2020 | UN | 14 | 235.94 | 288.7198 | 4042.07 | Banheiros Masc e Fem (12) + Gab Presidencia + Chefia (02) = 14 unid (conf.projeto) | 0.03632%
0298 | SINAPI/C | 86919 | TANQUE DE LOUÇA BRANCA COM COLUNA, 30L OU EQUIVALENTE, INCLUSO SIFÃO FLEXÍVEL EM PVC, VÁLVULA METÁLICA E TORNEIRA DE METAL CROMADO PADRÃO MÉDIO - FORNECIMENTO E INSTALAÇÃO. AF_01/2020 | UN | 1 | 947.63 | 1159.6148 | 1159.61 | Área de Serviço (conf.projeto) | 0.01042%
0299 | EMOP | 18.013.0111-0 | VALVULA DE ESCOAMENTO PARA TANQUE,1605 DE 1.1/4",EM METAL CROMADO.FORNECIMENTO | UN | 1 | 24.73 | 30.2621 | 30.26 | Área de Serviço (conf.projeto) | 0.0002719%
0300 | EMOP | 18.007.0051-0 | DUCHINHA MANUAL,COM REGISTRO DE PRESSAO 1/2" CROMADO,RABICHOCROMADO,SUPORTE BRANCO,PISTOLA BRANCA,BUCHAS E PARAFUSOS PARA FIXACAO.FORNECIMENTO | UN | 6 | 37.86 | 46.3293 | 277.97 | PNE Masc (02) + PNE Fem (02) + Lavabo Chefia + Lavabo Presidencia (02) = 06 unid (conf.projeto) | 0.002498%
0301 | EMOP | 18.009.0105-0 | TORNEIRA PARA LAVATORIO,DE MESA,ACIONAMENTO HIDROMECANICO COM LEVE PRESSAO MANUAL E FECHAMENTO AUTOMATICO,ACABAMENTO CROMADO.FORNECIMENTO | UN | 34 | 54.6 | 66.814 | 2271.67 | Gabinetes (16) + Banho F/M - PNE (4) + Banhos Masc/Fem (12) + Lavabo Chefia e Presidencia (02) = 34 unid (conf.projeto) | 0.02041%
0302 | SINAPI/C | 86910 | TORNEIRA CROMADA TUBO MÓVEL, DE PAREDE, 1/2? OU 3/4, PARA PIA DE COZINHA, PADRÃO MÉDIO - FORNECIMENTO E INSTALAÇÃO. AF_01/2020 | UN | 1 | 112.74 | 137.9599 | 137.95 | Bancada da copa (conf.projeto) | 0.00124%
Total do orçamento 026-APARELHOS, ACESSÓRIOS E METAIS | [7 empty] | 62570.15 |  |  | 0.5623%
027-ELEMENTOS DECORATIVOS E ACESSIBILIDADE
0303 | EMOP | 05.057.0010-0 | PLACA DE IDENTIFICACAO EM ACO INOXIDAVEL,ESCRITA EM BRAILLE,MEDINDO 8X25CM.FORNECIMENTO E COLOCACAO | UN | 10 | 116.71 | 142.818 | 1428.18 | Início e final de cada lance de corrimão | 0.01283%
0304 | EMOP | 18.016.0100-0 | BARRA DE APOIO PARA LAVATORIO DE CENTRO,EM ACO INOXIDAVEL AISI 304,TUBO DE 1.1/4",INCLUSIVE FIXACAO COM PARAFUSOS INOXIDAVEIS E BUCHAS PLASTICAS,MEDINDO 60X40CM,PARA PESSOAS COM NECESSIDADES ESPECIFICAS.FORNECIMENTO E COLOCACAO | UN | 4 | 331.36 | 405.4852 | 1621.94 | Banhos Fem/Masc PNE x 4 | 0.01457%
0305 | EMOP | 18.016.0120-0 | BARRA DE APOIO RETRATIL(ARTICULADA)EM ACO INOXIDAVEL AISI 304,TUBO DE 1.1/4",INCLUSIVE FIXACAO COM PARAFUSOS INOXIDAVEISE BUCHAS PLASTICAS,COM 80CM,PARA PESSOAS COM NECESSIDADES ESPECIFICAS.FORNECIMENTO E COLOCACAO | UN | 4 | 325.83 | 398.7182 | 1594.87 | Banhos Fem/Masc PNE x 4 | 0.01433%
0306 | EMOP | 05.057.0015-0 | MAPA TATIL(BRAILLE/RELEVO) EM ACRILICO,MEDINDO 54X39CM,PARASINALIZACAO E LOCALIZACAO DE AMBIENTES,EXCLUSIVE PEDESTAL.FORNECIMENTO E COLOCACAO | UN | 1 | 1602.25 | 1960.6733 | 1960.67 | Instalado em Pedestal próprio na ala da recepção | 0.01762%
0307 | INSUMO | COTAÇÃO | PEDESTAL PARA MAPA TÁTIL | UN | 1 | 846.7 | 1036.1068 | 1036.1 | Mapa Tátil (recepção) | 0.00931%
0308 | EMOP | 05.055.0010-0 | LETRA CAIXA DE ACO INOX POLIDO OU ESCOVADO,COM 20CM DE ALTURA,ESPESSURA DE 2CM,COM PINOS PARA FIXACAO.FORNECIMENTO E COLOCACAO | UN | 100 | 104.01 | 127.277 | 12727.7 | Totem (x2) - CÂMARA MUNICIPAL DE CABO FRIO = 25 X 2 (totens) x 2 (lados) = 100 | 0.1144%
0309 | EMOP | 05.055.0024-0 | LETRA CAIXA DE ACO INOX POLIDO OU ESCOVADO,COM 40CM DE ALTURA,ESPESSURA DE 4CM,COM PINOS PARA FIXACAO.FORNECIMENTO E COLOCACAO | UN | 25 | 267.34 | 327.144 | 8178.59 | Fachada - CÂMARA MUNICIPAL DE CABO FRIO = 25 unid | 0.07349%
0310 | EMOP | 05.054.0001-0 | PLACA DE ACRILICO PARA IDENTIFICACAO DE PORTAS,MEDINDO (25X8)CM.FORNECIMENTO E COLOCACAO | UN | 94 | 40.77 | 49.8902 | 4689.68 | Placas para Portas c/ Dizeres e locais a definir com a fiscalização | 0.04214%
0311 | EMOP | 05.054.0015-0 | PLACA DE ACRILICO,DESENHADA,INDICANDO SANITARIO MASCULINO OUFEMININO,DE (39X19)CM.FORNECIMENTO E COLOCACAO | UN | 4 | 239.98 | 293.6635 | 1174.65 | Banho Fem (x2) + Banho Masc (x2) = Total 4 unid | 0.01056%
0312 | EMOP | 05.050.0008-0 | PLACA DE INAUGURACAO EM BRONZE COM AS DIMENSOES DE (0,35X0,50)M.FORNECIMENTO E COLOCACAO | UN | 1 | 3394.71 | 4154.1066 | 4154.1 | Local e dizeres a ser definido com a fiscalização | 0.03733%
0313 | EMOP | 14.010.0010-0 | MASTRO METALICO EM TUBO DE FERRO GALVANIZADO DE 3" COM ALTURA DE 6,00M,EQUIPADO COM ROLDANA COM FIXACAO EM PRISMA DE CONCRETO DE 30X30X50CM.FORNECIMENTO E COLOCACAO | UN | 1 | 1673.88 | 2048.327 | 2048.32 | Mastro Bandeira | 0.01841%
0314 | EMOP | 14.010.0015-0 | MASTRO METALICO EM TUBO DE FERRO GALVANIZADO DE 3" COM ALTURA DE 5,50M,EQUIPADO COM ROLDANA COM FIXACAO EM PRISMA DE CONCRETO DE 30X30X50CM.FORNECIMENTO E COLOCACAO | UN | 2 | 1568.45 | 1919.3123 | 3838.62 | Mastro Bandeira | 0.03449%
Total do orçamento 027-ELEMENTOS DECORATIVOS E ACESSIBILIDADE | [7 empty] | 44453.42 |  |  | 0.3995%
028-LIMPEZA
0315 | EMOP | 04.005.0016-0 | TRANSPORTE DE CARGA DE QUALQUER NATUREZA,EXCLUSIVE AS DESPESAS DE CARGA E DESCARGA,TANTO DE ESPERA DO CAMINHAO COMO DO SERVENTE OU EQUIPAMENTO AUXILIAR,A VELOCIDADE MEDIA DE 40KM/H,EM CAMINHAO TRUCADO DE CARROCERIA FIXA A OLEO DIESEL,COM CAPACIDADE UTIL DE 12T | TXKM | 47478.2 | 1.08 | 1.3216 | 62746.99 | Retirada de material da limpeza do terreno - 3.391,30 x 0,20 = 678,26 m³ x 1,4 t/m³ x 50 km= 47.478,20 t x km | 0.5638%
0316 | EMOP | 04.014.0095-0 | RETIRADA DE ENTULHO DE OBRA COM CACAMBA DE ACO TIPO CONTAINER COM 5M3 DE CAPACIDADE,INCLUSIVE CARREGAMENTO,TRANSPORTE EDESCARREGAMENTO.CUSTO POR UNIDADE DE CACAMBA E INCLUI A TAXA PARA DESCARGA EM LOCAIS AUTORIZADOS | UN | 20 | 332.47 | 406.8435 | 8136.87 | Retirada de Entulho dia a dia da obra | 0.07312%
Total do orçamento 028-LIMPEZA | [7 empty] | 70883.86 |  |  | 0.637%
TOTAL GERAL C/ BDI (18,95%) | [7 empty] | 11128414.37
RESUMO CUSTO DE CONSTRUÇÃO
|  |  | Orçamento(s)/Categoria(s) |  | Valor(es) | % Pêso
|  |  | Total do orçamento 001-ADMINISTRAÇÃO |  | 1607969.38 | 14.4492
|  |  | Total do orçamento 002-SERVIÇOS GERAIS |  | 241196.87 | 2.1674
|  |  | Total do orçamento 003-INSTALAÇÕES PROVISÓRIAS |  | 8733.41 | 0.078478
|  |  | Total do orçamento 004-APARELHAMENTO E MAQUINARIA |  | 69529.38 | 0.62479
|  |  | Total do orçamento 005-ENSAIOS |  | 20621.96 | 0.18531
|  |  | Total do orçamento 006-MOVIMENTO DE TERRA |  | 144693.37 | 1.3002
|  |  | Total do orçamento 007-FUNDAÇÕES |  | 955503.45 | 8.5862
|  |  | Total do orçamento 008-ESTRUTURAS |  | 2308499.96 | 20.7442
|  |  | Total do orçamento 009-INSTALAÇÕES ELÉTRICAS |  | 699360.43 | 6.2845
|  |  | Total do orçamento 010-INSTALAÇÕES HIDRÁULICAS |  | 47192.58 | 0.42407
|  |  | Total do orçamento 011-INSTALAÇÕES SANITÁRIAS |  | 162526.12 | 1.4605
|  |  | Total do orçamento 012-INSTALAÇÕES DE INCÊNDIO |  | 225035.57 | 2.0222
|  |  | Total do orçamento 013-INSTALAÇÕES FOTOVOLTAICA |  | 354.86 | 0.0031888
|  |  | Total do orçamento 014-INSTALAÇÕES ESPECIAIS |  | 50347.57 | 0.45242
|  |  | Total do orçamento 015-PAREDES, DIVISÓRIAS E FORROS |  | 942427.54 | 8.4687
|  |  | Total do orçamento 016-ESQUADRIAS DE MADEIRA |  | 192880.35 | 1.7332
|  |  | Total do orçamento 017-ESQUADRIAS METÁLICAS - SERRALHERIA |  | 232975.78 | 2.0935
|  |  | Total do orçamento 018-ESQUADRIAS ESPECIAIS |  | 390074.36 | 3.5052
|  |  | Total do orçamento 019-REVESTIMENTOS |  | 426493.81 | 3.8325
|  |  | Total do orçamento 020-SOLEIRAS, RODAPÉS E PEITORIS |  | 160272.47 | 1.4402
|  |  | Total do orçamento 021-FERRAGENS |  | 17308.13 | 0.15553
|  |  | Total do orçamento 022-VIDRAÇARIA |  | 90897.08 | 0.8168
|  |  | Total do orçamento 023-IMPERMEABILIZAÇÕES |  | 538631.76 | 4.8401
|  |  | Total do orçamento 024-PAVIMENTAÇÕES |  | 1060180.65 | 9.5268
|  |  | Total do orçamento 025-PINTURAS |  | 356800.1 | 3.2062
|  |  | Total do orçamento 026-APARELHOS, ACESSÓRIOS E METAIS |  | 62570.15 | 0.56226
|  |  | Total do orçamento 027-ELEMENTOS DECORATIVOS E ACESSIBILIDADE |  | 44453.42 | 0.39946
|  |  | Total do orçamento 028-LIMPEZA |  | 70883.86 | 0.63696
|  |  | Total (R$) |  | 11128414.37

## CFF Desonerado
CÂMARA MUNICIPAL DE CABO FRIO
Diretoria Geral de Administração
|  |  |  | Obra: | CONSTRUÇÃO DA NOVA CÂMARA MUNICIPAL DE CABO FRIO
30 | DIAS |  |  | Local: | Avenida Henrique Terra Lote 09 Quadra 16 -Novo Portinho
DESONERADO
CRONOGRAMA FÍSICO - FINANCEIRO - 24 MESES
ETAPAS DE EXECUÇÃO E CONCLUSÃO - FÍSICO / FINANCEIRO
| x | ITEM | DISCRIMINAÇÃO |  |  | SUB-TOTAIS R$ | PESO % | 1 | % | 2 | % | 3 | % | 4 | % | 5 | % | 6 | % | 7 | % | 8 | % | 9 | % | 10 | % | 11 | % | 12 | % | 13 | % | 14 | % | 15 | % | 16 | % | 17 | % | 18 | % | 19 | % | 20 | % | 21 | % | 22 | % | 23 | % | 24 | % | % Total
| x | [6 empty] | 30DIAS |  | 60DIAS |  | 90DIAS |  | 120DIAS |  | 150DIAS |  | 180DIAS |  | 210DIAS |  | 240DIAS |  | 270DIAS |  | 300DIAS |  | 330DIAS |  | 360DIAS |  | 390DIAS |  | 420DIAS |  | 450DIAS |  | 480DIAS |  | 510DIAS |  | 540DIAS |  | 570DIAS |  | 600DIAS |  | 630DIAS |  | 660DIAS |  | 690DIAS |  | 720DIAS
| x | 1 | 001-ADMINISTRAÇÃO |  |  | 1473443.13 | 13.33% |  | 4.16% |  | 4.16% |  | 4.16% |  | 4.16% |  | 4.16% |  | 4.16% |  | 4.16% |  | 4.16% |  | 4.16% |  | 4.16% |  | 4.16% |  | 4.16% |  | 4.16% |  | 4.16% |  | 4.16% |  | 4.16% |  | 4.16% |  | 4.16% |  | 4.16% |  | 4.16% |  | 4.16% |  | 4.16% |  | 4.16% |  | 4.32% | 100%
| x | [6 empty] | 61295.2342 |  | 61295.2342 |  | 61295.2342 |  | 61295.2342 |  | 61295.2342 |  | 61295.2342 |  | 61295.2342 |  | 61295.2342 |  | 61295.2342 |  | 61295.2342 |  | 61295.2342 |  | 61295.2342 |  | 61295.2342 |  | 61295.2342 |  | 61295.2342 |  | 61295.2342 |  | 61295.2342 |  | 61295.2342 |  | 61295.2342 |  | 61295.2342 |  | 61295.2342 |  | 61295.2342 |  | 61295.2342 |  | 63652.7432
| x | 2 | 002-SERVIÇOS GERAIS |  |  | 246620.21 | 2.232% |  | 26% |  | 3.38% |  | 3.21% |  | 3.21% |  | 3.21% |  | 3.21% |  | 3.21% |  | 3.21% |  | 3.21% |  | 3.21% |  | 3.21% |  | 3.21% |  | 3.21% |  | 3.21% |  | 3.21% |  | 3.21% |  | 3.21% |  | 3.21% |  | 3.21% |  | 3.21% |  | 3.21% |  | 3.21% |  | 3.21% |  | 3.21% | 100%
| x | [6 empty] | 64121.2546 |  | 8335.7631 |  | 7916.5087 |  | 7916.5087 |  | 7916.5087 |  | 7916.5087 |  | 7916.5087 |  | 7916.5087 |  | 7916.5087 |  | 7916.5087 |  | 7916.5087 |  | 7916.5087 |  | 7916.5087 |  | 7916.5087 |  | 7916.5087 |  | 7916.5087 |  | 7916.5087 |  | 7916.5087 |  | 7916.5087 |  | 7916.5087 |  | 7916.5087 |  | 7916.5087 |  | 7916.5087 |  | 7916.5087
| x | 3 | 003-INSTALAÇÕES PROVISÓRIAS |  |  | 8764.83 | 0.07931% |  | 100% | [46 empty] | 100%
| x | [6 empty] | 8764.83 |  | 0 |  | 0 |  | 0 |  | 0 |  | 0 |  | 0 |  | 0 |  | 0 |  | 0 |  | 0 |  | 0 |  | 0 |  | 0 |  | 0 |  | 0 |  | 0 |  | 0 |  | 0 |  | 0 |  | 0 |  | 0 |  | 0 |  | 0
| x | 4 | 004-APARELHAMENTO E MAQUINARIA |  |  | 71869.33 | 0.6503% | [13 empty] | 0% |  | 0% |  | 0% |  | 6.64% |  | 6.64% |  | 6.64% |  | 6.64% |  | 6.64% |  | 6.64% |  | 6.64% |  | 6.64% |  | 6.64% |  | 6.64% |  | 6.64% |  | 6.64% |  | 6.64% |  | 6.64% |  | 7.04% | 100%
| x | [6 empty] | 0 |  | 0 |  | 0 |  | 0 |  | 0 |  | 0 |  | 0 |  | 0 |  | 0 |  | 4772.1235 |  | 4772.1235 |  | 4772.1235 |  | 4772.1235 |  | 4772.1235 |  | 4772.1235 |  | 4772.1235 |  | 4772.1235 |  | 4772.1235 |  | 4772.1235 |  | 4772.1235 |  | 4772.1235 |  | 4772.1235 |  | 4772.1235 |  | 5059.6008
|  | 5 | 005-ENSAIOS |  |  | 19999.68 | 0.181% | [7 empty] | 5% |  | 5% |  | 10% |  | 15% |  | 15% |  | 15% |  | 10% |  | 10% |  | 10% |  | 5% | [22 empty] | 100%
[8 empty] | 0 |  | 0 |  | 0 |  | 999.984 |  | 999.984 |  | 1999.968 |  | 2999.952 |  | 2999.952 |  | 2999.952 |  | 1999.968 |  | 1999.968 |  | 1999.968 |  | 999.984 |  | 0 |  | 0 |  | 0 |  | 0 |  | 0 |  | 0 |  | 0 |  | 0 |  | 0 |  | 0 |  | 0
|  | 6 | 006-MOVIMENTO DE TERRA |  |  | 138868.53 | 1.257% | [21 empty] | 25% |  | 25% |  | 25% |  | 25% | [20 empty] | 100%
[8 empty] | 0 |  | 0 |  | 0 |  | 0 |  | 0 |  | 0 |  | 0 |  | 0 |  | 0 |  | 0 |  | 34717.1325 |  | 34717.1325 |  | 34717.1325 |  | 34717.1325 |  | 0 |  | 0 |  | 0 |  | 0 |  | 0 |  | 0 |  | 0 |  | 0 |  | 0 |  | 0
|  | 7 | 007-FUNDAÇÕES |  |  | 965491.64 | 8.736% | [5 empty] | 15% |  | 20% |  | 20% |  | 25% |  | 20% |  | 0% |  | 0% |  | 0% | [28 empty] | 100%
[8 empty] | 0 |  | 0 |  | 144823.746 |  | 193098.328 |  | 193098.328 |  | 241372.91 |  | 193098.328 |  | 0 |  | 0 |  | 0 |  | 0 |  | 0 |  | 0 |  | 0 |  | 0 |  | 0 |  | 0 |  | 0 |  | 0 |  | 0 |  | 0 |  | 0 |  | 0 |  | 0
|  | 8 | 008-ESTRUTURAS |  |  | 2316398.72 | 20.96% | [11 empty] | 12.5% |  | 12.5% |  | 12.5% |  | 12.5% |  | 12.5% |  | 12.5% |  | 12.5% |  | 12.5% | [22 empty] | 100%
[8 empty] | 0 |  | 0 |  | 0 |  | 0 |  | 0 |  | 289549.84 |  | 289549.84 |  | 289549.84 |  | 289549.84 |  | 289549.84 |  | 289549.84 |  | 289549.84 |  | 289549.84 |  | 0 |  | 0 |  | 0 |  | 0 |  | 0 |  | 0 |  | 0 |  | 0 |  | 0 |  | 0 |  | 0
|  | 9 | 009-INSTALAÇÕES ELÉTRICAS |  |  | 694253.61 | 6.282% | [21 empty] | 7.14% |  | 7.14% |  | 7.14% |  | 7.14% |  | 7.14% |  | 7.14% |  | 7.14% |  | 7.14% |  | 7.14% |  | 7.14% |  | 7.14% |  | 7.14% |  | 7.14% |  | 7.18% | 100%
[8 empty] | 0 |  | 0 |  | 0 |  | 0 |  | 0 |  | 0 |  | 0 |  | 0 |  | 0 |  | 0 |  | 49569.7078 |  | 49569.7078 |  | 49569.7078 |  | 49569.7078 |  | 49569.7078 |  | 49569.7078 |  | 49569.7078 |  | 49569.7078 |  | 49569.7078 |  | 49569.7078 |  | 49569.7078 |  | 49569.7078 |  | 49569.7078 |  | 49847.4092
|  | 10 | 010-INSTALAÇÕES HIDRÁULICAS |  |  | 46666.96 | 0.4223% | [21 empty] | 7% |  | 7% |  | 7% |  | 7% |  | 7% |  | 7% |  | 7% |  | 7% |  | 7% |  | 7% |  | 7% |  | 7% |  | 7% |  | 9% | 100%
[8 empty] | 0 |  | 0 |  | 0 |  | 0 |  | 0 |  | 0 |  | 0 |  | 0 |  | 0 |  | 0 |  | 3266.6872 |  | 3266.6872 |  | 3266.6872 |  | 3266.6872 |  | 3266.6872 |  | 3266.6872 |  | 3266.6872 |  | 3266.6872 |  | 3266.6872 |  | 3266.6872 |  | 3266.6872 |  | 3266.6872 |  | 3266.6872 |  | 4200.0264
|  | 11 | 011-INSTALAÇÕES SANITÁRIAS E ÁGUAS PLUVIAIS |  |  | 161158.92 | 1.458% | [25 empty] | 8% |  | 8% |  | 8% |  | 8% |  | 8% |  | 8% |  | 8% |  | 9% |  | 9% |  | 9% |  | 9% |  | 8% | 100%
[8 empty] | 0 |  | 0 |  | 0 |  | 0 |  | 0 |  | 0 |  | 0 |  | 0 |  | 0 |  | 0 |  | 0 |  | 0 |  | 12892.7136 |  | 12892.7136 |  | 12892.7136 |  | 12892.7136 |  | 12892.7136 |  | 12892.7136 |  | 12892.7136 |  | 14504.3028 |  | 14504.3028 |  | 14504.3028 |  | 14504.3028 |  | 12892.7136
|  | 12 | 012-INSTALAÇÕES DE INCÊNDIO |  |  | 228371.39 | 2.066% | [31 empty] | 12% |  | 12% |  | 12% |  | 12% |  | 12% |  | 12% |  | 12% |  | 12% |  | 4% | 100%
[8 empty] | 0 |  | 0 |  | 0 |  | 0 |  | 0 |  | 0 |  | 0 |  | 0 |  | 0 |  | 0 |  | 0 |  | 0 |  | 0 |  | 0 |  | 0 |  | 27404.5668 |  | 27404.5668 |  | 27404.5668 |  | 27404.5668 |  | 27404.5668 |  | 27404.5668 |  | 27404.5668 |  | 27404.5668 |  | 9134.8556
|  | 13 | 013-INSTALAÇÕES FOTOVOLTAICA |  |  | 373.04 | 0.003375% | [41 empty] | 100% | [6 empty] | 100%
[8 empty] | 0 |  | 0 |  | 0 |  | 0 |  | 0 |  | 0 |  | 0 |  | 0 |  | 0 |  | 0 |  | 0 |  | 0 |  | 0 |  | 0 |  | 0 |  | 0 |  | 0 |  | 0 |  | 0 |  | 0 |  | 373.04 |  | 0 |  | 0 |  | 0
|  | 14 | 014-INSTALAÇÕES ESPECIAIS |  |  | 49408 | 0.4471% | [33 empty] | 50% |  | 50% | [12 empty] | 100%
[8 empty] | 0 |  | 0 |  | 0 |  | 0 |  | 0 |  | 0 |  | 0 |  | 0 |  | 0 |  | 0 |  | 0 |  | 0 |  | 0 |  | 0 |  | 0 |  | 0 |  | 24704 |  | 24704 |  | 0 |  | 0 |  | 0 |  | 0 |  | 0 |  | 0
|  | 15 | 015-PAREDES, DIVISÓRIAS E FORROS |  |  | 960449.62 | 8.691% | [25 empty] | 15% |  | 15% |  | 15% |  | 15% |  | 15% |  | 15% |  | 10% | [10 empty] | 100%
[8 empty] | 0 |  | 0 |  | 0 |  | 0 |  | 0 |  | 0 |  | 0 |  | 0 |  | 0 |  | 0 |  | 0 |  | 0 |  | 144067.443 |  | 144067.443 |  | 144067.443 |  | 144067.443 |  | 144067.443 |  | 144067.443 |  | 96044.962 |  | 0 |  | 0 |  | 0 |  | 0 |  | 0
|  | 16 | 016-ESQUADRIAS DE MADEIRA |  |  | 202521.37 | 1.833% | [29 empty] | 10% |  | 10% |  | 20% |  | 20% |  | 15% |  | 15% |  | 10% | [6 empty] | 100%
[8 empty] | 0 |  | 0 |  | 0 |  | 0 |  | 0 |  | 0 |  | 0 |  | 0 |  | 0 |  | 0 |  | 0 |  | 0 |  | 0 |  | 0 |  | 20252.137 |  | 20252.137 |  | 40504.274 |  | 40504.274 |  | 30378.2055 |  | 30378.2055 |  | 20252.137 |  | 0 |  | 0 |  | 0
|  | 17 | 017-ESQUADRIAS METÁLICAS - SERRALHERIA |  |  | 234264.3 | 2.12% | [33 empty] | 20% |  | 20% |  | 20% |  | 20% |  | 20% | [6 empty] | 100%
[8 empty] | 0 |  | 0 |  | 0 |  | 0 |  | 0 |  | 0 |  | 0 |  | 0 |  | 0 |  | 0 |  | 0 |  | 0 |  | 0 |  | 0 |  | 0 |  | 0 |  | 46852.86 |  | 46852.86 |  | 46852.86 |  | 46852.86 |  | 46852.86 |  | 0 |  | 0 |  | 0
|  | 18 | 018-ESQUADRIAS ESPECIAIS |  |  | 407694.31 | 3.689% | [39 empty] | 35% |  | 35% |  | 30% |  |  |  |  | 100%
[8 empty] | 0 |  | 0 |  | 0 |  | 0 |  | 0 |  | 0 |  | 0 |  | 0 |  | 0 |  | 0 |  | 0 |  | 0 |  | 0 |  | 0 |  | 0 |  | 0 |  | 0 |  | 0 |  | 0 |  | 142693.0085 |  | 142693.0085 |  | 122308.293 |  | 0 |  | 0
|  | 19 | 019-REVESTIMENTOS |  |  | 418586.07 | 3.788% | [35 empty] | 15% |  | 25% |  | 25% |  | 35% | [6 empty] | 100%
[8 empty] | 0 |  | 0 |  | 0 |  | 0 |  | 0 |  | 0 |  |  |  | 0 |  | 0 |  | 0 |  | 0 |  | 0 |  | 0 |  | 0 |  | 0 |  | 0 |  | 0 |  | 62787.9105 |  | 104646.5175 |  | 104646.5175 |  | 146505.1245 |  | 0 |  | 0 |  | 0
|  | 20 | 020-SOLEIRAS, RODAPÉS E PEITORIS |  |  | 161695.87 | 1.463% | [35 empty] | 30% |  | 30% |  | 40% | [8 empty] | 100%
[8 empty] | 0 |  | 0 |  | 0 |  | 0 |  | 0 |  | 0 |  |  |  | 0 |  | 0 |  | 0 |  | 0 |  | 0 |  | 0 |  | 0 |  | 0 |  | 0 |  | 0 |  | 48508.761 |  | 48508.761 |  | 64678.348 |  | 0 |  | 0 |  | 0 |  | 0
|  | 21 | 021-FERRAGENS |  |  | 17921.46 | 0.1622% | [29 empty] | 10% |  | 10% |  | 20% |  | 20% |  | 15% |  | 15% |  | 10% | [6 empty] | 100%
[8 empty] | 0 |  | 0 |  | 0 |  | 0 |  | 0 |  | 0 |  | 0 |  | 0 |  | 0 |  | 0 |  | 0 |  | 0 |  | 0 |  | 0 |  | 1792.146 |  | 1792.146 |  | 3584.292 |  | 3584.292 |  | 2688.219 |  | 2688.219 |  | 1792.146 |  | 0 |  | 0 |  | 0
|  | 22 | 022-VIDRAÇARIA |  |  | 93942.05 | 0.85% | [39 empty] | 35% |  | 35% |  | 30% |  |  |  |  | 100%
[8 empty] | 0 |  | 0 |  | 0 |  | 0 |  | 0 |  | 0 |  | 0 |  | 0 |  | 0 |  | 0 |  | 0 |  | 0 |  | 0 |  | 0 |  | 0 |  | 0 |  | 0 |  | 0 |  | 0 |  | 32879.7175 |  | 32879.7175 |  | 28182.615 |  | 0 |  | 0
|  | 23 | 023-IMPERMEABILIZAÇÕES |  |  | 534406.93 | 4.836% | [29 empty] | 20% |  | 35% |  | 35% |  | 10% | [12 empty] | 100%
[8 empty] | 0 |  | 0 |  | 0 |  | 0 |  | 0 |  | 0 |  | 0 |  | 0 |  | 0 |  | 0 |  | 0 |  | 0 |  | 0 |  | 0 |  | 106881.386 |  | 187042.4255 |  | 187042.4255 |  | 53440.693 |  | 0 |  | 0 |  | 0 |  | 0 |  | 0 |  | 0
|  | 24 | 024-PAVIMENTAÇÕES |  |  | 1077537.12 | 9.75% | [33 empty] | 15% |  | 15% |  | 15% |  | 15% |  | 20% |  | 20% |  |  |  |  | 100%
[8 empty] | 0 |  | 0 |  | 0 |  | 0 |  | 0 |  | 0 |  | 0 |  | 0 |  | 0 |  | 0 |  | 0 |  | 0 |  | 0 |  | 0 |  | 0 |  | 0 |  | 161630.568 |  | 161630.568 |  | 161630.568 |  | 161630.568 |  | 215507.424 |  | 215507.424 |  | 0 |  | 0
|  | 25 | 025-PINTURAS |  |  | 336626.3 | 3.046% | [41 empty] | 25% |  | 25% |  | 25% |  | 25% | 100%
[8 empty] | 0 |  | 0 |  | 0 |  | 0 |  | 0 |  | 0 |  | 0 |  | 0 |  | 0 |  | 0 |  | 0 |  | 0 |  | 0 |  | 0 |  | 0 |  | 0 |  | 0 |  | 0 |  | 0 |  | 0 |  | 84156.575 |  | 84156.575 |  | 84156.575 |  | 84156.575
|  | 26 | 026-APARELHOS, ACESSÓRIOS E METAIS |  |  | 65089.89 | 0.589% | [43 empty] | 50% |  | 50% |  |  | 100%
[8 empty] | 0 |  | 0 |  | 0 |  | 0 |  | 0 |  | 0 |  | 0 |  | 0 |  | 0 |  | 0 |  | 0 |  | 0 |  | 0 |  | 0 |  | 0 |  | 0 |  | 0 |  | 0 |  | 0 |  | 0 |  | 0 |  | 32544.945 |  | 32544.945 |  | 0
|  | 27 | 027-ELEMENTOS DECORATIVOS E ACESSIBILIDADE |  |  | 45955.48 | 0.4158% | [43 empty] | 50% |  | 50% |  |  | 100%
[8 empty] | 0 |  | 0 |  | 0 |  | 0 |  | 0 |  | 0 |  | 0 |  | 0 |  | 0 |  | 0 |  | 0 |  | 0 |  | 0 |  | 0 |  | 0 |  | 0 |  | 0 |  | 0 |  | 0 |  | 0 |  | 0 |  | 22977.74 |  | 22977.74 |  | 0
| x | 28 | 028-LIMPEZA |  |  | 73251.58 | 0.6628% | [47 empty] | 100% | 100%
| x | [6 empty] | 0 |  | 0 |  | 0 |  | 0 |  | 0 |  | 0 |  | 0 |  | 0 |  | 0 |  | 0 |  | 0 |  | 0 |  | 0 |  | 0 |  | 0 |  | 0 |  | 0 |  | 0 |  | 0 |  | 0 |  | 0 |  | 0 |  | 0 |  | 73251.58
29
30
31
32
33
34
35
36
37
38
39
40
41
42
43
44
45
46
47
|  | Setor de Engenharia |  | TOTAL (R$) |  | 11051630.34 | 100% | 134181.3188 | 1.214% | 69630.9973 | 0.6301% | 214035.4889 | 1.937% | 263310.0549 | 2.383% | 263310.0549 | 2.383% | 602134.4609 | 5.448% | 554859.8629 | 5.021% | 361761.5349 | 3.273% | 361761.5349 | 3.273% | 365533.6745 | 3.308% | 453087.2019 | 4.1% | 453087.2019 | 4.1% | 609047.3745 | 5.511% | 318497.5505 | 2.882% | 412706.087 | 3.734% | 520271.6933 | 4.708% | 775503.4043 | 7.017% | 753198.3433 | 6.815% | 657867.6348 | 5.953% | 755176.575 | 6.833% | 859741.1635 | 7.779% | 674406.723 | 6.102% | 308408.391 | 2.791% | 310112.0126 | 2.806%
|  |  |  | TOTAL ACUMULADO (R$) |  |  |  | 134181.3188 | 1.214% | 203812.3161 | 1.844% | 417847.8051 | 3.781% | 681157.86 | 6.163% | 944467.915 | 8.546% | 1546602.3759 | 13.99% | 2101462.2389 | 19.01% | 2463223.7738 | 22.29% | 2824985.3088 | 25.56% | 3190518.9832 | 28.87% | 3643606.1851 | 32.97% | 4096693.387 | 37.07% | 4705740.7616 | 42.58% | 5024238.3121 | 45.46% | 5436944.3991 | 49.2% | 5957216.0924 | 53.9% | 6732719.4967 | 60.92% | 7485917.84 | 67.74% | 8143785.4749 | 73.69% | 8898962.0499 | 80.52% | 9758703.2134 | 88.3% | 10433109.9364 | 94.4% | 10741518.3274 | 97.19% | 11051630.34 | 100%

## BDI DESON
CÂMARA MUNICIPAL DE CABO FRIO
Diretoria Geral de Administração
OBJETO | CONSTRUÇÃO DA NOVA CÂMARA MUNICIPAL DE CABO FRIO
LOCAL | Avenida Henrique Terra Lote 09 Quadra 16 -Novo Portinho
Prazo da Obra : | 24 MESES
DEMONSTRATIVO DA COMPOSIÇÃO DO B.D.I COM DESONERAÇÃO
X . Taxa representativa das DESPESAS INDIRETAS, exceto tributos e despesas financeiras
TIPO |  |  |  |  | ALÍQUOTA (%)
X.1 - Administração Central |  |  |  |  | 3
X.2 - Taxa de Seguros + Garantias |  |  |  |  | 0.7
X.3 - Taxa de riscos |  |  |  |  | 0.9
X = |  |  |  |  | 4.6
Y . Taxa representativa das DESPESAS FINANCEIRAS
TIPO |  |  |  |  | ALÍQUOTA (%)
Y.1 - Despesas Financeiras |  |  |  |  | 0.5
Y = |  |  |  |  | 0.5
Z . Taxa representativa do LUCRO
TIPO |  |  |  |  | ALÍQUOTA (%)
Z.1 - Lucro Presumido |  |  |  |  | 7.5
Z = |  |  |  |  | 7.5
I . Taxa representativa da incidência dos IMPOSTOS ( sobre o FATURAMENTO da empresa )
TIPO |  |  |  |  | ALÍQUOTA (%)
I.1 - I S S ( Imposto sobre Serviços ) - Municipal |  |  |  |  | 4
I.2 - COFINS ( Contribuição para o Financiamento da Seguridade Social) - Federal |  |  |  |  | 3
I.3 - P I S ( Programa de Integração Social ) - Federal |  |  |  |  | 0.65
1.4 - INSS (Lei 13.165/15) |  |  |  |  | 4.5
I.5 - CPRB (Contribuição Previdência sobre a Receita Bruta) - Lei n° 13.161/2015 |  |  |  |  | 0
I = |  |  |  |  | 12.15
B D I - Benefício e Despesas Indiretas
B D I = | ( 1 + X ) ( 1 + Y ) ( 1 + Z ) |  |  | - 1 | ç Fórmula do BDI
( 1 - I )
X é a Taxa somatória das DESPESAS INDIRETAS, exceto tributos e despesas financeiras;
Y é a Taxa representativa das DESPESAS FINANCEIRAS;
Z é a Taxa representativa do LUCRO;
I é a Taxa representativa dos IMPOSTOS.
|  |  | B.D.I DESONERADO è |  | 28.64%
Obs: Utilizou-se como referência os valores médios do acórdão 2.622/2013 - TCU A despesa finaceira foi calculada com base na média dos últimos 12 meses da selic

## BDI ONERADO
CÂMARA MUNICIPAL DE CABO FRIO
Diretoria Geral de Administração
OBJETO | CONSTRUÇÃO DA NOVA CÂMARA MUNICIPAL DE CABO FRIO
LOCAL | Avenida Henrique Terra Lote 09 Quadra 16 -Novo Portinho
Prazo da Obra : | 24 MESES
DEMONSTRATIVO DA COMPOSIÇÃO DO B.D.I
ONERADO
X . Taxa representativa das DESPESAS INDIRETAS, exceto tributos e despesas financeiras
TIPO | [5 empty] | ALÍQUOTA (%)
X.1 - Administração Central | [5 empty] | 3
X.2 - Taxa de Seguros + Garantias | [5 empty] | 0.7
X.3 - Taxa de riscos | [5 empty] | 0.9
X = | [5 empty] | 4.6
Y . Taxa representativa das DESPESAS FINANCEIRAS
TIPO | [5 empty] | ALÍQUOTA (%)
Y.1 - Despesas Financeiras | [5 empty] | 0.5
Y = | [5 empty] | 0.5
Z . Taxa representativa do LUCRO
TIPO | [5 empty] | ALÍQUOTA (%)
Z.1 - Lucro Presumido | [5 empty] | 7.5
Z = | [5 empty] | 7.5
I . Taxa representativa da incidência dos IMPOSTOS ( sobre o FATURAMENTO da empresa )
TIPO | [5 empty] | ALÍQUOTA (%)
I.1 - I S S ( Imposto sobre Serviços ) - Municipal | [5 empty] | 4
I.2 - COFINS ( Contribuição para o Financiamento da Seguridade Social) - Federal | [5 empty] | 3
I.3 - P I S ( Programa de Integração Social ) - Federal | [5 empty] | 0.65
1.4 - INSS (Lei 13.165/15) | [5 empty] | 0
I.5 - CPRB (Contribuição Previdência sobre a Receita Bruta) - Lei n° 13.161/2015 | [5 empty] | 0
I = | [5 empty] | 7.65
B D I - Benefício e Despesas Indiretas
B D I = | ( 1 + X ) ( 1 + Y ) ( 1 + Z ) |  |  |  | - 1 | ç Fórmula do BDI
( 1 - I )
X é a Taxa somatória das DESPESAS INDIRETAS, exceto tributos e despesas financeiras;
Y é a Taxa representativa das DESPESAS FINANCEIRAS;
Z é a Taxa representativa do LUCRO;
I é a Taxa representativa dos IMPOSTOS.
|  |  |  | B.D.I ONERADO è |  | 22.37%
Obs: Utilizou-se como referência os valores médios do acórdão 2.622/2013 - TCU A despesa finaceira foi calculada com base na média dos últimos 12 meses da selic

## COMP Portas Madeira
CÂMARA MUNICIPAL DE CABO FRIO
Diretoria Geral de Administração
Composição para portas lisas completas e pintadas na cor branca - Cotação das portas Realizada em 20/08/2024
14.006.0010/1A | KIT DE PORTA LISA MACIÇA DUPLA C/VISOR P/DRYWALL OU ALVENARIA COM BATENTE, GUARNIÇÃO E FERRAGENS - 180x210cm |  |  |  |  | UNID
Insumo | Descrição | Unidade | Quantidade | % agregado | Preço i0 07/2024 | Valor i0 04/2023
20045 (EMOP) | MAO-DE-OBRA DE CARPINTEIRO DE ESQUADRIASDE MADEIRA, INCLUSIVE ENCARGOS SOCIAISDESONERADOS | H | 3 | 3 | 26.05 | 80.4945
20132 (EMOP) | MAO-DE-OBRA DE SERVENTE DA CONSTRUCAO CIVIL, INCLUSIVE ENCARGOS SOCIAIS DESONERADOS | H | 3 | 3 | 17.5 | 54.075
Cotação | KIT DE PORTA PARA DRYWALL COM BATENTE, GUARNIÇÃO E FERRAGENS - 180x210cm | UN | 1 | 0 | 2841.03 | 2841.03
38124 (SINAPI) | ESPUMA EXPANSIVA DE POLIURETANO, APLICACAO MANUAL - 500 ML | litro | 0.3 | 0 | 31.9 | 9.57
[5 empty] | Total (R$) | 2985.1695
14.006.0010/1B | KIT DE PORTA LISA MACIÇA DUPLA P/DRYWALL OU ALVENARIA COM BATENTE, GUARNIÇÃO E FERRAGENS - 160x210cm |  |  |  |  | UNID
Insumo | Descrição | Unidade | Quantidade | % agregado | Preço i0 07/2024 | Valor i0 04/2023
20045 (EMOP) | MAO-DE-OBRA DE CARPINTEIRO DE ESQUADRIASDE MADEIRA, INCLUSIVE ENCARGOS SOCIAISDESONERADOS | H | 3 | 3 | 26.05 | 80.4945
20132 (EMOP) | MAO-DE-OBRA DE SERVENTE DA CONSTRUCAO CIVIL, INCLUSIVE ENCARGOS SOCIAIS DESONERADOS | H | 3 | 3 | 17.5 | 54.075
Cotação | KIT DE PORTA PARA DRYWALL COM BATENTE, GUARNIÇÃO E FERRAGENS - 160x210cm | UN | 1 | 0 | 2533.31 | 2533.31
38124 (SINAPI) | ESPUMA EXPANSIVA DE POLIURETANO, APLICACAO MANUAL - 500 ML | litro | 0.3 | 0 | 31.9 | 9.57
[5 empty] | Total (R$) | 2677.4495
14.006.0010/1C | KIT DE PORTA LISA SEMI-OCA PARA DRYWALL OU ALVENARIA COM BATENTE, GUARNIÇÃO E FERRAGENS - 60, 70, 80 ou 90 x 210cm |  |  |  |  | UNID
Insumo | Descrição | Unidade | Quantidade | % agregado | Preço i0 07/2024 | Valor i0 04/2023
20045 (EMOP) | MAO-DE-OBRA DE CARPINTEIRO DE ESQUADRIASDE MADEIRA, INCLUSIVE ENCARGOS SOCIAISDESONERADOS | H | 2 | 3 | 26.05 | 53.663
20132 (EMOP) | MAO-DE-OBRA DE SERVENTE DA CONSTRUCAO CIVIL, INCLUSIVE ENCARGOS SOCIAIS DESONERADOS | H | 2 | 3 | 17.5 | 36.05
Cotação | KIT DE PORTA PARA DRYWALL COM BATENTE, GUARNIÇÃO E FERRAGENS - 210x82cm | UN | 1 | 0 | 1426.31 | 1426.31
38124 (SINAPI) | ESPUMA EXPANSIVA DE POLIURETANO, APLICACAO MANUAL - 500 ML | litro | 0.15 | 0 | 31.9 | 4.785
[5 empty] | Total (R$) | 1520.808

## COMP Ferragem Especial
CÂMARA MUNICIPAL DE CABO FRIO
Diretoria Geral de Administração
14.006.0420/1A |  | FERRAGENS P/PORTA ESPECIAL DE MADEIRA,DE 1 FOLHA DE ABRIR - EXTERNA |  |  |  | UNID
Código | Descrição |  | Unid | Qde | Io 07/2024 | Vlr Total
00923 (EMOP)/I | DOBRADICA EM LATAO LAMINADO CROMADO, C/PINO, BOLAS E ANEIS DE LATAO, DE 3.1/2"X3"X3/32" |  | Unid | 4 | 50.27 | 201.08
40021 (EMOP)/I | FECHADURA DE EMBUTIR ALTA SEGURANCA, P/PORTA EXT., MACANETA TIPO ALAVANCA EM LATAO CROM.,DIST.55MM E PROFUND.83MM |  | Unid | 1 | 199.31 | 199.31
14.009.0015-A | COLOCACAO DE FECHADURA DE EMBUTIR,COM ALTURA APROXIMADA DE 15CM,EM MADEIRA |  | Unid | 1 | 55 | 55
14.009.0040-A | COLOCACAO DE UMA DOBRADICA COM AS DIMENSOES DE 3"X4" OU 3"X3.1/2",EM MADEIRA |  | Unid | 4 | 20.12 | 80.48
[5 empty] | Total (R$) | 535.87